## RESUMO
Obra: REFORMA DO CEM - CENTRO ESPECIALIZADO MUNICIPAL "PRESIDENTE JÂNIO DA SILVA QUADROS" (Rev. 08) Bancos: SINAPI - 05/2025 - MS; SBC - 06/2025 - MS; SICRO3 - 04/2025 - MS; ORSE - 04/2025 - SE; AGESUL - 06/2025 - MS | [5 empty] | .
PLANILHA RESUMO
TABELA RESUMO - Não Desonerado - BDI = 23,54% |  |  |  | Não Desonerado | 23,54% | 29.79%
Item | Descrição | Total | Peso
1 | SERVIÇOS PRELIMINARES | 459549.46 | 5.138%
2 | PAREDES E PAINÉIS | 340522.47 | 3.807%
3 | ESQUADRIAS | 581273.08 | 6.499%
4 | REVESTIMENTO DE PAREDES | 175302.12 | 1.96%
5 | REVESTIMENTO DE FORRO | 295707.93 | 3.306%
6 | REVESTIMENTO DE PISOS | 864248.77 | 9.663%
7 | PINTURA | 1081122.72 | 12.09%
8 | LOUÇAS, METAIS E ACESSÓRIOS | 177357.86 | 1.983%
9 | ACESSIBILIDADE | 111562.42 | 1.247%
10 | INSTALAÇÕES ELÉTRICAS | 1659046.53 | 18.55%
11 | INSTALAÇÕES HIDROSANITÁRIAS | 136753.5 | 1.529%
12 | SPDA | 104361.27 | 1.167%
13 | INSTALAÇÕES REDE LÓGICA | 495425.28 | 5.539%
14 | COBERTURA | 1404526.63 | 15.7%
15 | PSCIP - SISTEMA DE PREVENÇÃO SEGURANÇA E COMBATE A INCÊNDIO E PÂNICO | 397332.31 | 4.442%
16 | INSTALAÇÕES FLUÍDO MECÂNICAS | 98691.2 | 1.103%
17 | LIMPEZA | 22077.53 | 0.2468%
18 | ADMINISTRAÇÃO DA OBRA | 539455.01 | 6.031%
| Total Geral | 8944316.09
TABELA RESUMO - Desonerado - BDI = 29,79%
Item | Descrição | Total | Peso
1 | SERVIÇOS PRELIMINARES | 458278.32 | 5.029%
2 | PAREDES E PAINÉIS | 349511.06 | 3.835%
3 | ESQUADRIAS | 599343.86 | 6.577%
4 | REVESTIMENTO DE PAREDES | 177950.44 | 1.953%
5 | REVESTIMENTO DE FORRO | 303116.32 | 3.326%
6 | REVESTIMENTO DE PISOS | 881736.8 | 9.676%
7 | PINTURA | 1080072.65 | 11.85%
8 | LOUÇAS, METAIS E ACESSÓRIOS | 185196.27 | 2.032%
9 | ACESSIBILIDADE | 116417.08 | 1.278%
10 | INSTALAÇÕES ELÉTRICAS | 1703979.46 | 18.7%
11 | INSTALAÇÕES HIDROSANITÁRIAS | 139807.09 | 1.534%
12 | SPDA | 105067.82 | 1.153%
13 | INSTALAÇÕES REDE LÓGICA | 508404.63 | 5.579%
14 | COBERTURA | 1460255.22 | 16.02%
15 | PSCIP - SISTEMA DE PREVENÇÃO SEGURANÇA E COMBATE A INCÊNDIO E PÂNICO | 407482.83 | 4.472%
16 | INSTALAÇÕES FLUÍDO MECÂNICAS | 101710.62 | 1.116%
17 | LIMPEZA | 21578.92 | 0.2368%
18 | ADMINISTRAÇÃO DA OBRA | 512672.97 | 5.626%
| Total Geral | 9112582.36
ORÇAMENTO ADOTADO UTILIZARÁ ENCARGOS SOCIAIS NÃO DESONERADOS, POR SER O DE MENOR CUSTO, SENDO ESTA ALTERNATIVA A MAIS VANTAJOSA PARA A ADMINISTRAÇÃO PÚBLICA.

## SINTETICO
Obra: REFORMA DO CEM - CENTRO ESPECIALIZADO MUNICIPAL "PRESIDENTE JÂNIO DA SILVA QUADROS" (Rev. 08) Bancos: SINAPI - 05/2025 - MS; SBC - 06/2025 - MS; SICRO3 - 04/2025 - MS; ORSE - 04/2025 - SE; AGESUL - 06/2025 - MS
PLANILHA ORÇAMENTÁRIA SINTÉTICA
Item | Código | Banco | Descrição | Und | Quant. | Valor Unit | Valor com BDI | Total | Peso (%) | Tipo
1 |  |  | SERVIÇOS PRELIMINARES |  |  |  |  | 459549.46 | 5.138% | Etapa
1.1 |  |  | CANTEIRO DE OBRAS |  |  |  |  | 113941.08 | 1.274% | Etapa
1.1.1 | 103689 | SINAPI | FORNECIMENTO E INSTALAÇÃO DE PLACA DE OBRA COM CHAPA GALVANIZADA E ESTRUTURA DE MADEIRA. AF_03/2022_PS | m² | 12 | 455.21 | 562,37 | 6748.44 | 0.07545% | Composição
1.1.2 | 27.001.0023 | Próprio | LOCACAO DE CACAMBA (4M3) (7 DIAS) | UN | 72 | 350 | 432,39 | 31132.08 | 0.3481% | Composição
1.1.3 | 101508 | SINAPI | ENTRADA DE ENERGIA ELÉTRICA, AÉREA, TRIFÁSICA, COM CAIXA DE SOBREPOR, CABO DE 35 MM2 E DISJUNTOR DIN 50A (NÃO INCLUSO O POSTE DE CONCRETO). AF_07/2020_PS | UN | 1 | 2417.53 | 2986,62 | 2986.62 | 0.03339% | Composição
1.1.4 | 00041199 | SINAPI | POSTE DE CONCRETO ARMADO DE SECAO DUPLO T, EXTENSAO DE 10,00 M, RESISTENCIA DE 150 DAN, TIPO D | UN | 1 | 944.48 | 1088,8 (15,28%) | 1088.8 | 0.01217% | Insumo
1.1.5 | 02.003.0020 | Próprio | EXECUÇÃO DE ALMOXARIFADO EM CANTEIRO DE OBRAS, FORA DA PROJEÇÃO DA LAJE, EM CHAPA DE MADEIRA COMPENSADA, NÃO INCLUSO MOBILIÁRIO E EQUIPAMENTOS. | m² | 7.5 | 700.17 | 864,99 | 6487.43 | 0.07253% | Composição
1.1.6 | 02.003.0021 | Próprio | EXECUÇÃO DE ESCRITÓRIO EM CANTEIRO DE OBRAS, FORA DA PROJEÇÃO DA LAJE, EM CHAPA DE MADEIRA COMPENSADA, NÃO INCLUSO MOBILIÁRIO E EQUIPAMENTOS. | m² | 7.5 | 1070.48 | 1322,47 | 9918.53 | 0.1109% | Composição
1.1.7 | 02.003.0022 | Próprio | EXECUÇÃO DE SANITÁRIO E VESTIÁRIO EM CANTEIRO DE OBRAS, FORA DA PROJEÇÃO DA LAJE, EM CHAPA DE MADEIRA COMPENSADA, NÃO INCLUSO MOBILIÁRIO. | m² | 21.01 | 974.79 | 1204,26 | 25301.5 | 0.2829% | Composição
1.1.8 | 02.003.0023 | Próprio | EXECUÇÃO DE GUARITA EM CANTEIRO DE OBRAS, EM CHAPA DE MADEIRA COMPENSADA, NÃO INCLUSO MOBILIÁRIO. | m² | 5.15 | 1325.89 | 1638 | 8435.7 | 0.09431% | Composição
1.1.9 | 02.003.0024 | Próprio | EXECUÇÃO DE REFEITÓRIO EM CANTEIRO DE OBRAS, FORA DA PROJEÇÃO DA LAJE, EM CHAPA DE MADEIRA COMPENSADA, NÃO INCLUSO MOBILIÁRIO E EQUIPAMENTOS. | m² | 24.42 | 724 | 894,43 | 21841.98 | 0.2442% | Composição
1.2 |  |  | DEMOLIÇÕES E RETIRADAS |  |  |  |  | 124854.84 | 1.396% | Etapa
1.2.1 | 97638 | SINAPI | REMOÇÃO DE CHAPAS E PERFIS DE DRYWALL, DE FORMA MANUAL, SEM REAPROVEITAMENTO. AF_09/2023 | m² | 1509.52 | 8.5 | 10,5 | 15849.96 | 0.1772% | Composição
1.2.2 | 97622 | SINAPI | DEMOLIÇÃO DE ALVENARIA DE BLOCO FURADO, DE FORMA MANUAL, SEM REAPROVEITAMENTO. AF_09/2023 | m³ | 593.21 | 54.64 | 67,5 | 40041.68 | 0.4477% | Composição
1.2.3 | 97634 | SINAPI | DEMOLIÇÃO DE REVESTIMENTO CERÂMICO, DE FORMA MECANIZADA COM MARTELETE, SEM REAPROVEITAMENTO. AF_09/2023 | m² | 6406.93 | 6.9 | 8,52 | 54587.04 | 0.6103% | Composição
1.2.4 | 97663 | SINAPI | REMOÇÃO DE LOUÇAS, DE FORMA MANUAL, SEM REAPROVEITAMENTO. AF_09/2023 | UN | 186 | 12.11 | 14,96 | 2782.56 | 0.03111% | Composição
1.2.5 | 97640 | SINAPI | REMOÇÃO DE FORROS DE DRYWALL, PVC E FIBROMINERAL, DE FORMA MANUAL, SEM REAPROVEITAMENTO. AF_09/2023 | m² | 2511.42 | 1.98 | 2,45 | 6152.98 | 0.06879% | Composição
1.2.6 | 97649 | SINAPI | REMOÇÃO DE TELHAS DE FIBROCIMENTO, METÁLICA E CERÂMICA, DE FORMA MECANIZADA, COM USO DE GUINDASTE, SEM REAPROVEITAMENTO. AF_09/2023 | m² | 1005.66 | 4.38 | 5,41 | 5440.62 | 0.06083% | Composição
1.3 |  |  | EQUIPAMENTOS DE PROTEÇÃO |  |  |  |  | 220753.54 | 2.468% | Etapa
1.3.1 | 97062 | SINAPI | COLOCAÇÃO DE TELA EM ANDAIME FACHADEIRO. AF_03/2024 | m² | 1808.47 | 6.24 | 7,71 | 13943.3 | 0.1559% | Composição
1.3.2 | 00020193 | SINAPI | LOCACAO DE ANDAIME METALICO TIPO FACHADEIRO, PECAS COM APROXIMADAMENTE 1,20 M DE LARGURA E 2,0 M DE ALTURA, INCLUINDO DIAGONAIS EM X, BARRAS DE LIGACAO, SAPATAS E DEMAIS ITENS NECESSARIOS A MONTAGEM (NAO INCLUI INSTALACAO) | M2XMES | 4743.08 | 27 | 31,13 (15,28%) | 147652.08 | 1.651% | Insumo
1.3.3 | 00010527 | SINAPI | LOCACAO DE ANDAIME METALICO TUBULAR DE ENCAIXE, TIPO DE TORRE, CADA PAINEL COM LARGURA DE 1 ATE 1,5 M E ALTURA DE *1,00* M, INCLUINDO DIAGONAL, BARRAS DE LIGACAO, SAPATAS OU RODIZIOS E DEMAIS ITENS NECESSARIOS A MONTAGEM (NAO INCLUI INSTALACAO) | MXMES | 5.8 | 36 | 41,5 (15,28%) | 240.7 | 0.002691% | Insumo
1.3.4 | 97063 | SINAPI | MONTAGEM E DESMONTAGEM DE ANDAIME MODULAR FACHADEIRO, COM PISO METÁLICO, PARA EDIFÍCIOS COM MULTIPLOS PAVIMENTOS (EXCLUSIVE ANDAIME E LIMPEZA). AF_03/2024 | m² | 2371.54 | 20.04 | 24,76 | 58719.33 | 0.6565% | Composição
1.3.5 | 97064 | SINAPI | MONTAGEM E DESMONTAGEM DE ANDAIME TUBULAR TIPO "TORRE" (EXCLUSIVE ANDAIME E LIMPEZA). AF_03/2024 | M | 5.8 | 27.65 | 34,16 | 198.13 | 0.002215% | Composição
2 |  |  | PAREDES E PAINÉIS |  |  |  |  | 340522.47 | 3.807% | Etapa
2.1 | 103328 | SINAPI | ALVENARIA DE VEDAÇÃO DE BLOCOS CERÂMICOS FURADOS NA HORIZONTAL DE 9X19X19 CM (ESPESSURA 9 CM) E ARGAMASSA DE ASSENTAMENTO COM PREPARO EM BETONEIRA. AF_12/2021 | m² | 635.66 | 92.7 | 114,52 | 72795.78 | 0.8139% | Composição
2.2 | 96359 | SINAPI | PAREDE COM SISTEMA EM CHAPAS DE GESSO PARA DRYWALL, USO INTERNO, COM DUAS FACES SIMPLES E ESTRUTURA METÁLICA COM GUIAS SIMPLES PARA PAREDES COM ÁREA LÍQUIDA MAIOR OU IGUAL A 6 M2, COM VÃOS. AF_07/2023_PS | m² | 1739.92 | 106.07 | 131,04 | 227999.12 | 2.549% | Composição
2.3 | 96358 | SINAPI | PAREDE COM SISTEMA EM CHAPAS DE GESSO PARA DRYWALL, USO INTERNO, COM DUAS FACES SIMPLES E ESTRUTURA METÁLICA COM GUIAS SIMPLES, SEM VÃOS. AF_07/2023_PS | m² | 241.3 | 95.02 | 117,39 | 28326.21 | 0.3167% | Composição
2.4 | 102257 | SINAPI | DIVISORIA SANITÁRIA, TIPO CABINE, EM PAINEL DE GRANILITE, ESP = 3CM, ASSENTADO COM ARGAMASSA COLANTE AC III-E, EXCLUSIVE FERRAGENS. AF_01/2021 | m² | 27.39 | 336.94 | 416,26 | 11401.36 | 0.1275% | Composição
3 |  |  | ESQUADRIAS |  |  |  |  | 581273.08 | 6.499% | Etapa
3.1 |  |  | JANELAS E GUICHÊS |  |  |  |  | 45013.7 | 0.5033% | Etapa
3.1.1 | 94559 | SINAPI | JANELA DE AÇO TIPO BASCULANTE, PARA VIDROS (VIDROS NÃO INCLUSOS), BATENTE/ REQUADRO INCLUSO (6,5 A 14 CM), DIMENSÕES 60X60 CM, COM COM PINTURA ANTICORROSIVA, SEM ACABAMENTO, COM FERRAGENS, FIXAÇÃO COM ARGAMASSA, EXCLUSIVE CONTRAMARCO - FORNECIMENTO E INSTALAÇÃO. AF_11/2024 | m² | 0.2 | 717.86 | 886,84 | 177.37 | 0.001983% | Composição
3.1.2 | 08.002.0174 | Próprio | JANELA DE ALUMÍNIO TIPO BASCULANTE, COM VIDROS, BATENTE E FERRAGENS. EXCLUSIVE ALIZAR, ACABAMENTO E CONTRAMARCO. FORNECIMENTO E INSTALAÇÃO. | m² | 35.77 | 664.87 | 821,38 | 29380.76 | 0.3285% | Composição
3.1.3 | 94569 | SINAPI | JANELA DE ALUMÍNIO TIPO MAXIM-AR, BATENTE/ REQUADRO 3 A 14 CM, VIDRO INCLUSO, FIXAÇÃO COM PARAFUSO, SEM GUARNIÇÃO/ ALIZAR, DIMENSÕES 60X80 (A X L) CM, SEM ACABAMENTO, VEDAÇÃO COM SILICONE, EXCLUSIVE CONTRAMARCO - FORNECIMENTO E INSTALAÇÃO. AF_11/2024 | m² | 9.95 | 880.9 | 1088,26 | 10828.19 | 0.1211% | Composição
3.1.4 | 102181 | SINAPI | INSTALAÇÃO DE VIDRO TEMPERADO, E = 10 MM, ENCAIXADO EM PERFIL U. AF_01/2021_PS | m² | 6.85 | 546.81 | 675,53 | 4627.38 | 0.05174% | Composição
3.2 |  |  | PORTAS E PORTÕES |  |  |  |  | 536259.38 | 5.996% | Etapa
3.2.1 | 08.004.0087 | Próprio | PORTA EM PERFIL CHAPA DOBRADA N.18, INCLUSIVE FERRAGENS, DE CORRER (EXCLUSIVE VIDRO) - FORNECIMENTO E INSTALAÇÃO | m² | 32.23 | 578.16 | 714,26 | 23020.6 | 0.2574% | Composição
3.2.2 | 102181 | SINAPI | INSTALAÇÃO DE VIDRO TEMPERADO, E = 10 MM, ENCAIXADO EM PERFIL U. AF_01/2021_PS | m² | 32.23 | 546.81 | 675,53 | 21772.33 | 0.2434% | Composição
3.2.3 | 100690 | SINAPI | KIT DE PORTA DE MADEIRA FRISADA, SEMI-OCA (LEVE OU MÉDIA), PADRÃO POPULAR, 80X210CM, ESPESSURA DE 3,5CM, ITENS INCLUSOS: DOBRADIÇAS, MONTAGEM E INSTALAÇÃO DE BATENTE, FECHADURA COM EXECUÇÃO DO FURO - FORNECIMENTO E INSTALAÇÃO. AF_12/2019 | UN | 87 | 1000.74 | 1236,31 | 107558.97 | 1.203% | Composição
3.2.4 | 91315 | SINAPI | KIT DE PORTA DE MADEIRA PARA PINTURA, SEMI-OCA (LEVE OU MÉDIA), PADRÃO POPULAR, 90X210CM, ESPESSURA DE 3,5CM, ITENS INCLUSOS: DOBRADIÇAS, MONTAGEM E INSTALAÇÃO DO BATENTE, FECHADURA COM EXECUÇÃO DO FURO - FORNECIMENTO E INSTALAÇÃO. AF_12/2019 | UN | 171 | 1035.55 | 1279,32 | 218763.72 | 2.446% | Composição
3.2.5 | 08.002.0170 | Próprio | PORTA DE ABRIR DE 01 FOLHA (VENEZIANA/VIDRO) C/FERRAGENS E VIDRO - FORNECIMENTO E INSTALAÇÃO | M² | 10.29 | 842.04 | 1040,26 | 10704.28 | 0.1197% | Composição
3.2.6 | 08.001.0155 | Próprio | KIT DE PORTA DE MADEIRA PARA PINTURA, SEMI-OCA (LEVE OU MÉDIA), PADRÃO MÉDIO, 100X210CM, ESPESSURA DE 3,5CM, ITENS INCLUSOS: DOBRADIÇAS, MONTAGEM E INSTALAÇÃO DO BATENTE, FECHADURA COM EXECUÇÃO DO FURO - FORNECIMENTO E INSTALAÇÃO. | UN | 6 | 1242.05 | 1534,43 | 9206.58 | 0.1029% | Composição
3.2.7 | 08.001.0133 | Próprio | FOLHA PARA PORTA DE MADEIRA 1,20 X 2,10 INCLUSO DOBRADIÇA - FORNECIMENTO E INSTALAÇÃO | UN | 21 | 853.98 | 1055,01 | 22155.21 | 0.2477% | Composição
3.2.8 | 08.001.0170 | Próprio | PORTA DE MADEIRA, 1,40x2,10, COM 2 FOLHAS, COM VISOR DE VIDRO INCOLOR DE 4 MM, COM BATE MACA EM AÇO INOX 304 DE 0,15M E COM PROTEÇÃO ANTI-IMPACTO EM AÇO INOX 304, AMBOS OS LADOS, COMPLETA | UN | 2 | 3684.1 | 4551,34 | 9102.68 | 0.1018% | Composição
3.2.9 | 08.001.0171 | Próprio | PORTA DE MADEIRA 1,40 X 2,10 INCLUSO DOBRADIÇA 2 FOLHAS - FORNECIMENTO E INSTALAÇÃO | UN | 1 | 858.54 | 1060,64 | 1060.64 | 0.01186% | Composição
3.2.10 | 08.004.0206 | Próprio | PORTAO EM TELA ARAME GALVANIZADO N.12 MALHA 5 x 5 CM E MOLDURA EM TUBOS DE ACO COM DUAS FOLHAS DE ABRIR, INCLUSO FERRAGENS | m² | 5.88 | 566.16 | 699,43 | 4112.65 | 0.04598% | Composição
3.2.11 | 08.004.0254 | Próprio | PORTA DE ABRIR DE 02 FOLHAS EM VENEZIANA C/FERRAGENS - FORNECIMENTO E INSTALAÇÃO | M² | 14.19 | 652.54 | 806,15 | 11439.27 | 0.1279% | Composição
3.2.12 | 08.001.0173 | Próprio | KIT DE PORTA DE MADEIRA PARA PINTURA, SEMI-OCA (LEVE OU MÉDIA), PADRÃO MÉDIO, ESPESSURA DE 3,5CM, ITENS INCLUSOS: DOBRADIÇAS, MONTAGEM E INSTALAÇÃO DO BATENTE, FECHADURA COM EXECUÇÃO DO FURO - FORNECIMENTO E INSTALAÇÃO. | M² | 5.8 | 706 | 872,19 | 5058.7 | 0.05656% | Composição
3.2.13 | 08.001.0169 | Próprio | PORTA DE MADEIRA PARA BANHEIRO, EM CHAPA DE MADEIRA COMPENSADA, REVESTIDA COM LAMINADO TEXTURIZADO, 60X180CM, INCLUSO MARCO E DOBRADICAS | UN | 11 | 665.69 | 822,39 | 9046.29 | 0.1011% | Composição
3.2.14 | 08.001.0137 | Próprio | PORTA DE ABRIR EM MADEIRA 0,90X2,10M COM CHAPA METÁLICA H=40CM, BARRA DE APOIO PNE. FORNECIMENTO E INSTALAÇÃO. | UN | 28 | 1631.75 | 2015,86 | 56444.08 | 0.6311% | Composição
3.2.15 | 08.001.0172 | Próprio | PORTA DE ABRIR EM MADEIRA 0,90X1,50M COM CHAPA METÁLICA H=40CM, BARRA DE APOIO PNE. FORNECIMENTO E INSTALAÇÃO. | UN | 1 | 934.04 | 1153,91 | 1153.91 | 0.0129% | Composição
3.2.16 | 08.004.0258 | Próprio | PORTÃO EM FERRO, EM TUBO DE AÇO GALV. 2" COM TELA DE ARAME GALVANIZADA ONDULADA (12 BWG) MALHA 5 X 5 CM - FORNECIMENTO E INSTALAÇÃO | M² | 1.05 | 684.29 | 845,37 | 887.64 | 0.009924% | Composição
3.2.17 | 08.004.0253 | Próprio | PORTAO EM CHAPA FRISADA (LAMBRIL), INCLUSIVE FERRAGENS, NA(S) ESPECIFICACAO(OES):- 1 FOLHA | m² | 7.06 | 598.14 | 738,94 | 5216.92 | 0.05833% | Composição
3.2.18 | 08.004.0255 | Próprio | PORTÃO DE ABRIR/GIRO 2 FOLHAS EM CHAPA VINCADA, INCLUSIVE FERRAGENS | m² | 17.17 | 651.53 | 804,9 | 13820.13 | 0.1545% | Composição
3.2.19 | 08.004.0257 | Próprio | PORTAO EM CHAPA FRISADA (LAMBRIL), INCLUSIVE FERRAGENS, NA(S) ESPECIFICACAO(OES): 2 FOLHAS - PARA VEICULOS - FORNECIMENTO E INSTALAÇÃO | M² | 9.32 | 498.07 | 615,32 | 5734.78 | 0.06412% | Composição
4 |  |  | REVESTIMENTO DE PAREDES |  |  |  |  | 175302.12 | 1.96% | Etapa
4.1 | 87879 | SINAPI | CHAPISCO APLICADO EM ALVENARIAS E ESTRUTURAS DE CONCRETO INTERNAS, COM COLHER DE PEDREIRO. ARGAMASSA TRAÇO 1:3 COM PREPARO EM BETONEIRA 400L. AF_10/2022 | m² | 1271.32 | 4.25 | 5,25 | 6674.43 | 0.07462% | Composição
4.2 | 87529 | SINAPI | MASSA ÚNICA, EM ARGAMASSA TRAÇO 1:2:8, PREPARO MECÂNICO, APLICADA MANUALMENTE EM PAREDES INTERNAS DE AMBIENTES COM ÁREA ENTRE 5M² E 10M², E = 17,5MM, COM TALISCAS. AF_03/2024 | m² | 1271.32 | 34.91 | 43,13 | 54832.03 | 0.613% | Composição
4.3 | 87550 | SINAPI | EMBOÇO, EM ARGAMASSA TRAÇO 1:2:8, PREPARO MANUAL, APLICADO MANUALMENTE EM PAREDES INTERNAS DE AMBIENTES COM ÁREA ENTRE 5M² E 10M², E = 10MM, COM TALISCAS. AF_03/2024 | m² | 762.45 | 25.91 | 32,01 | 24406.02 | 0.2729% | Composição
4.4 | 104612 | SINAPI | REVESTIMENTO CERÂMICO PARA PAREDES INTERNAS COM PLACAS TIPO ESMALTADA DE DIMENSÕES 60X60 CM APLICADAS A MEIA ALTURA DAS PAREDES. AF_02/2023_PE | m² | 762.45 | 94.9 | 117,24 | 89389.64 | 0.9994% | Composição
5 |  |  | REVESTIMENTO DE FORRO |  |  |  |  | 295707.93 | 3.306% | Etapa
5.1 | 96114 | SINAPI | FORRO EM DRYWALL, PARA AMBIENTES COMERCIAIS, INCLUSIVE ESTRUTURA BIRECIONAL DE FIXAÇÃO. AF_08/2023_PS | m² | 3139.15 | 76.25 | 94,2 | 295707.93 | 3.306% | Composição
6 |  |  | REVESTIMENTO DE PISOS |  |  |  |  | 864248.77 | 9.663% | Etapa
6.1 | 87620 | SINAPI | CONTRAPISO EM ARGAMASSA TRAÇO 1:4 (CIMENTO E AREIA), PREPARO MECÂNICO COM BETONEIRA 400 L, APLICADO EM ÁREAS SECAS SOBRE LAJE, ADERIDO, ACABAMENTO NÃO REFORÇADO, ESPESSURA 2CM. AF_07/2021 | m² | 5315.51 | 30.06 | 37,14 | 197418.04 | 2.207% | Composição
6.2 | 104162 | SINAPI | PISO EM GRANILITE, MARMORITE OU GRANITINA EM AMBIENTES INTERNOS, COM ESPESSURA DE 8 MM, INCLUSO MISTURA EM BETONEIRA, COLOCAÇÃO DAS JUNTAS, APLICAÇÃO DO PISO, 4 POLIMENTOS COM POLITRIZ, ESTUCAMENTO, SELADOR E CERA. AF_06/2022 | m² | 5315.51 | 101.55 | 125,45 | 666830.73 | 7.455% | Composição
7 |  |  | PINTURA |  |  |  |  | 1081122.72 | 12.09% | Etapa
7.1 | 88485 | SINAPI | FUNDO SELADOR ACRÍLICO, APLICAÇÃO MANUAL EM PAREDE, UMA DEMÃO. AF_04/2023 | m² | 9546.35 | 3.84 | 4,74 | 45249.7 | 0.5059% | Composição
7.2 | 88484 | SINAPI | FUNDO SELADOR ACRÍLICO, APLICAÇÃO MANUAL EM TETO, UMA DEMÃO. AF_04/2023 | m² | 5276.49 | 4.74 | 5,86 | 30920.23 | 0.3457% | Composição
7.3 | 88497 | SINAPI | EMASSAMENTO COM MASSA LÁTEX, APLICAÇÃO EM PAREDE, DUAS DEMÃOS, LIXAMENTO MANUAL. AF_04/2023 | m² | 9546.35 | 17.79 | 21,98 | 209828.77 | 2.346% | Composição
7.4 | 88496 | SINAPI | EMASSAMENTO COM MASSA LÁTEX, APLICAÇÃO EM TETO, DUAS DEMÃOS, LIXAMENTO MANUAL. AF_04/2023 | m² | 5276.49 | 30.87 | 38,14 | 201245.33 | 2.25% | Composição
7.5 | 88489 | SINAPI | PINTURA LÁTEX ACRÍLICA PREMIUM, APLICAÇÃO MANUAL EM PAREDES, DUAS DEMÃOS. AF_04/2023 | m² | 2515.92 | 12.36 | 15,27 | 38418.1 | 0.4295% | Composição
7.6 | 88488 | SINAPI | PINTURA LÁTEX ACRÍLICA PREMIUM, APLICAÇÃO MANUAL EM TETO, DUAS DEMÃOS. AF_04/2023 | m² | 5276.49 | 14.56 | 17,99 | 94924.06 | 1.061% | Composição
7.7 | 13.001.0141 | Próprio | PINTURA ESMALTE BRILHANTE EM PAREDES INTERNAS/EXTERNAS EM 2 (DUAS) DEMÃOS /M2 (SEM LIXAMENTO) | m² | 7030.43 | 25.3 | 31,26 | 219771.24 | 2.457% | Composição
7.8 | 102220 | SINAPI | PINTURA TINTA DE ACABAMENTO (PIGMENTADA) ESMALTE SINTÉTICO BRILHANTE EM MADEIRA, 2 DEMÃOS. AF_01/2021 | m² | 1354.8 | 15.25 | 18,84 | 25524.43 | 0.2854% | Composição
7.9 | 102193 | SINAPI | LIXAMENTO DE MADEIRA PARA APLICAÇÃO DE FUNDO OU PINTURA. AF_01/2021 | m² | 1354.8 | 2.01 | 2,48 | 3359.9 | 0.03756% | Composição
7.10 | 102200 | SINAPI | APLICAÇÃO MASSA ALQUÍDICA PARA MADEIRA, PARA PINTURA COM TINTA DE ACABAMENTO (PIGMENTADA). AF_01/2021 | m² | 1354.8 | 21.34 | 26,36 | 35712.53 | 0.3993% | Composição
7.11 | 100759 | SINAPI | PINTURA COM TINTA ALQUÍDICA DE ACABAMENTO (ESMALTE SINTÉTICO BRILHANTE) PULVERIZADA SOBRE SUPERFÍCIES METÁLICAS (EXCETO PERFIL) EXECUTADO EM OBRA (02 DEMÃOS). AF_01/2020_PE | m² | 504.78 | 46.32 | 57,22 | 28883.51 | 0.3229% | Composição
7.12 | 96130 | SINAPI | APLICAÇÃO MANUAL DE MASSA ACRÍLICA EM PAREDES EXTERNAS DE CASAS, UMA DEMÃO. AF_03/2024 | m² | 3123.09 | 18.73 | 23,14 | 72268.3 | 0.808% | Composição
7.13 | 88415 | SINAPI | APLICAÇÃO MANUAL DE FUNDO SELADOR ACRÍLICO EM PAREDES EXTERNAS DE CASAS. AF_03/2024 | m² | 3123.09 | 4.5 | 5,56 | 17364.38 | 0.1941% | Composição
7.14 | 95626 | SINAPI | APLICAÇÃO MANUAL DE TINTA LÁTEX ACRÍLICA EM PAREDE EXTERNAS DE CASAS, DUAS DEMÃOS. AF_03/2024 | m² | 3123.09 | 14.94 | 18,46 | 57652.24 | 0.6446% | Composição
8 |  |  | LOUÇAS, METAIS E ACESSÓRIOS |  |  |  |  | 177357.86 | 1.983% | Etapa
8.1 |  |  | LAVATÓRIOS, VASOS SANITÁRIOS E MICTÓRIOS |  |  |  |  | 94055.53 | 1.052% | Etapa
8.1.1 | 86904 | SINAPI | LAVATÓRIO LOUÇA BRANCA SUSPENSO, 29,5 X 39CM OU EQUIVALENTE, PADRÃO POPULAR - FORNECIMENTO E INSTALAÇÃO. AF_01/2020 | UN | 108 | 151.28 | 186,89 | 20184.12 | 0.2257% | Composição
8.1.2 | 11.002.0248 | Próprio | LAVATÓRIO LOUÇA SUSPENSO PCD, 56 X 46 CM OU EQUIVALENTE, PADRÃO POPULAR - FORNECIMENTO E INSTALAÇÃO. AF_01/2020 | UN | 25 | 887.3 | 1096,17 | 27404.25 | 0.3064% | Composição
8.1.3 | 86879 | SINAPI | VÁLVULA EM PLÁSTICO 1" PARA PIA, TANQUE OU LAVATÓRIO, COM OU SEM LADRÃO - FORNECIMENTO E INSTALAÇÃO. AF_01/2020 | UN | 133 | 9.58 | 11,84 | 1574.72 | 0.01761% | Composição
8.1.4 | 95471 | SINAPI | VASO SANITARIO SIFONADO CONVENCIONAL PARA PCD SEM FURO FRONTAL COM LOUÇA BRANCA SEM ASSENTO - FORNECIMENTO E INSTALAÇÃO. AF_01/2020 | UN | 25 | 779.85 | 963,43 | 24085.75 | 0.2693% | Composição
8.1.5 | 86931 | SINAPI | VASO SANITÁRIO SIFONADO COM CAIXA ACOPLADA LOUÇA BRANCA, INCLUSO ENGATE FLEXÍVEL EM PLÁSTICO BRANCO, 1/2 X 40CM - FORNECIMENTO E INSTALAÇÃO. AF_01/2020 | UN | 28 | 509.42 | 629,34 | 17621.52 | 0.197% | Composição
8.1.6 | 86885 | SINAPI | ENGATE FLEXÍVEL EM PLÁSTICO BRANCO, 1/2" X 40CM - FORNECIMENTO E INSTALAÇÃO. AF_01/2020 | UN | 28 | 12.09 | 14,94 | 418.32 | 0.004677% | Composição
8.1.7 | 100858 | SINAPI | MICTÓRIO SIFONADO LOUÇA BRANCA - PADRÃO MÉDIO - FORNECIMENTO E INSTALAÇÃO. AF_01/2020 | UN | 1 | 611.86 | 755,89 | 755.89 | 0.008451% | Composição
8.1.8 | 86883 | SINAPI | SIFÃO DO TIPO FLEXÍVEL EM PVC 1 X 1.1/2 - FORNECIMENTO E INSTALAÇÃO. AF_01/2020 | UN | 133 | 12.24 | 15,12 | 2010.96 | 0.02248% | Composição
8.2 |  |  | PIAS |  |  |  |  | 32883.85 | 0.3677% | Etapa
8.2.1 | 11.002.0183 | Próprio | CUBA SIMPLES DE AÇO INOXIDÁVEL CHAPA 22 - 500X400X250MM | UN | 29 | 599.2 | 740,25 | 21467.25 | 0.24% | Composição
8.2.2 | 86901 | SINAPI | CUBA DE EMBUTIR OVAL EM LOUÇA BRANCA, 35 X 50CM OU EQUIVALENTE - FORNECIMENTO E INSTALAÇÃO. AF_01/2020 | UN | 6 | 147.11 | 181,74 | 1090.44 | 0.01219% | Composição
8.2.3 | 86878 | SINAPI | VÁLVULA EM METAL CROMADO TIPO AMERICANA 3.1/2" X 1.1/2" PARA PIA - FORNECIMENTO E INSTALAÇÃO. AF_01/2020 | UN | 35 | 119.62 | 147,78 | 5172.3 | 0.05783% | Composição
8.2.4 | 86877 | SINAPI | VÁLVULA EM METAL CROMADO 1.1/2" X 1.1/2" PARA TANQUE OU LAVATÓRIO, COM OU SEM LADRÃO - FORNECIMENTO E INSTALAÇÃO. AF_01/2020 | UN | 2 | 110.63 | 136,67 | 273.34 | 0.003056% | Composição
8.2.5 | 11.002.0253 | Próprio | FUNIL EXPURGO HOSPITALAR DE AÇO INOX 304 290X300MM E= 0,8MM SEM MESA PARA EMBUTIR - MIRNOX OU SIMILAR | un | 2 | 1761.1 | 2175,66 | 4351.32 | 0.04865% | Composição
8.2.6 | 86883 | SINAPI | SIFÃO DO TIPO FLEXÍVEL EM PVC 1 X 1.1/2 - FORNECIMENTO E INSTALAÇÃO. AF_01/2020 | UN | 35 | 12.24 | 15,12 | 529.2 | 0.005917% | Composição
8.3 |  |  | TANQUES |  |  |  |  | 7443.88 | 0.08322% | Etapa
8.3.1 | 86872 | SINAPI | TANQUE DE LOUÇA BRANCA COM COLUNA, 30L OU EQUIVALENTE - FORNECIMENTO E INSTALAÇÃO. AF_01/2020 | UN | 7 | 734.96 | 907,97 | 6355.79 | 0.07106% | Composição
8.3.2 | 86879 | SINAPI | VÁLVULA EM PLÁSTICO 1" PARA PIA, TANQUE OU LAVATÓRIO, COM OU SEM LADRÃO - FORNECIMENTO E INSTALAÇÃO. AF_01/2020 | UN | 7 | 9.58 | 11,84 | 82.88 | 0.0009266% | Composição
8.3.3 | 11.002.0228 | Próprio | TANQUE ACO INOXIDAVEL (ACO 304) - 45 LITROS. FORNECIMENTO E INSTALAÇÃO. | UN | 1 | 605.13 | 747,58 | 747.58 | 0.008358% | Composição
8.3.4 | 86877 | SINAPI | VÁLVULA EM METAL CROMADO 1.1/2" X 1.1/2" PARA TANQUE OU LAVATÓRIO, COM OU SEM LADRÃO - FORNECIMENTO E INSTALAÇÃO. AF_01/2020 | UN | 1 | 110.63 | 136,67 | 136.67 | 0.001528% | Composição
8.3.5 | 86883 | SINAPI | SIFÃO DO TIPO FLEXÍVEL EM PVC 1 X 1.1/2 - FORNECIMENTO E INSTALAÇÃO. AF_01/2020 | UN | 8 | 12.24 | 15,12 | 120.96 | 0.001352% | Composição
8.4 |  |  | TORNEIRAS |  |  |  |  | 42974.6 | 0.4805% | Etapa
8.4.1 | 86885 | SINAPI | ENGATE FLEXÍVEL EM PLÁSTICO BRANCO, 1/2" X 40CM - FORNECIMENTO E INSTALAÇÃO. AF_01/2020 | UN | 151 | 12.09 | 14,94 | 2255.94 | 0.02522% | Composição
8.4.2 | 11.002.0230 | Próprio | TORNEIRA DE MESA COM FECHAMENTO AUTOMÁTICO. FORNECIMENTO E INSTALAÇÃO | UN | 151 | 182.16 | 225,04 | 33981.04 | 0.3799% | Composição
8.4.3 | 11.002.0042 - CEF | Próprio | TORNEIRA CLINICA PROFISSIONAL, MESA TIPO ALAVANCA, FABRICADA EM METAL CROMADO COM BICO AREJADOR, INCLUINDO ENGATE FLEIVEL PVC 40 CM - FORNECIMENTO E INSTALAÇÃO, INCLUSO FRETE E ICMS | UN | 17 | 140.43 | 173,49 | 2949.33 | 0.03297% | Composição
8.4.4 | 86910 | SINAPI | TORNEIRA CROMADA TUBO MÓVEL, DE PAREDE, 1/2" OU 3/4", PARA PIA DE COZINHA, PADRÃO MÉDIO - FORNECIMENTO E INSTALAÇÃO. AF_01/2020 | UN | 15 | 136 | 168,01 | 2520.15 | 0.02818% | Composição
8.4.5 | 86914 | SINAPI | TORNEIRA CROMADA 1/2" OU 3/4" PARA TANQUE, PADRÃO MÉDIO - FORNECIMENTO E INSTALAÇÃO. AF_01/2020 | UN | 7 | 104.34 | 128,9 | 902.3 | 0.01009% | Composição
8.4.6 | 11.002.0141 | Próprio | DUCHA HIGIENICA COM REGISTRO E GATILHO | UN | 1 | 296.13 | 365,84 | 365.84 | 0.00409% | Composição
9 |  |  | ACESSIBILIDADE |  |  |  |  | 111562.42 | 1.247% | Etapa
9.1 | 100868 | SINAPI | BARRA DE APOIO RETA, EM ACO INOX POLIDO, COMPRIMENTO 80 CM, FIXADA NA PAREDE - FORNECIMENTO E INSTALAÇÃO. AF_01/2020 | UN | 52 | 371.04 | 458,38 | 23835.76 | 0.2665% | Composição
9.2 | 100867 | SINAPI | BARRA DE APOIO RETA, EM ACO INOX POLIDO, COMPRIMENTO 70 CM, FIXADA NA PAREDE - FORNECIMENTO E INSTALAÇÃO. AF_01/2020 | UN | 25 | 357.02 | 441,06 | 11026.5 | 0.1233% | Composição
9.3 | 25.001.0092 | Próprio | BARRA DE APOIO RETA, EM AÇO INOX POLIDO, COMPRIMENTO DE 40 CM, DIÂMETRO MÍNIMO DE 3 CM | UN | 51 | 283.48 | 350,21 | 17860.71 | 0.1997% | Composição
9.4 | 100863 | SINAPI | BARRA DE APOIO EM "L", EM ACO INOX POLIDO 70 X 70 CM, FIXADA NA PAREDE - FORNECIMENTO E INSTALACAO. AF_01/2020 | UN | 25 | 650.85 | 804,06 | 20101.5 | 0.2247% | Composição
9.5 | 24.003.0013 | Próprio | PLACA DE PROTEÇÃO EM CHAPA ACO INOX, PARA PORTAS, NAS DIMENSÕES 90 X 40 CM, FIXADA COM PARAFUSO | UN | 50 | 367.72 | 454,28 | 22714 | 0.2539% | Composição
9.6 | 25.001.0023 | Próprio | PLACA TATIL EM ACRILICO COM LETRAS EM ALTO RELEVO E BRAILLE (20X20)CM PARA SINALIZACAO DE PORTAS DIVERSAS (EX. SANIT. UNISSEX ACESSIVEL), FIXADAS POR ADESIVOS DUPLA FACE, DA ANLIK OU SIMILAR | UN | 42 | 52.01 | 64,25 | 2698.5 | 0.03017% | Composição
9.7 | 25.001.0007 | Próprio | PLACA DE IDENTIFICAÇÃO COM DESENHO UNIVERSAL DE ACESSIBILIDADE EM ACRÍLICO PARA W.C. | UN | 25 | 74.97 | 92,62 | 2315.5 | 0.02589% | Composição
9.8 | 25.001.0119 - CEF | Próprio | PLACA DE IDENTIFICAÇÃO DE WC EM BRAILE FEMININO OU MASCULINO (30 X 9 CM EM ACRÍLICO) | UN | 25 | 57.84 | 71,46 | 1786.5 | 0.01997% | Composição
9.9 | 6434 | AGESUL | ADESIVO EM VINIL IMPRESSO COM SIMBOLO S.I.A (CADEIRANTE) MEDINDO (1,20 X 0,80)M COM LAMINACAO TRANSPARENTE | UN | 15 | 170 | 195,98 (15,28%) | 2939.7 | 0.03287% | Insumo
9.10 | 12.011.0020 | Próprio | ALARME BANHEIRO P.N.E. DEFICIENTE FÍSICO CONFORME NBR 9050 COM ACIONADOR | UN | 25 | 203.46 | 251,35 | 6283.75 | 0.07025% | Composição
10 |  |  | INSTALAÇÕES ELÉTRICAS |  |  |  |  | 1659046.53 | 18.55% | Etapa
10.1 |  |  | ILUMINAÇÃO E FORÇA |  |  |  |  | 670290.05 | 7.494% | Etapa
10.1.1 | 91859 | SINAPI | ELETRODUTO FLEXÍVEL LISO, PEAD, DN 32 MM (1"), PARA CIRCUITOS TERMINAIS, INSTALADO EM PAREDE - FORNECIMENTO E INSTALAÇÃO. AF_03/2023 | M | 18 | 10.6 | 13,1 | 235.8 | 0.002636% | Composição
10.1.2 | 97668 | SINAPI | ELETRODUTO FLEXÍVEL CORRUGADO, PEAD, DN 63 (2"), PARA REDE ENTERRADA DE DISTRIBUIÇÃO DE ENERGIA ELÉTRICA - FORNECIMENTO E INSTALAÇÃO. AF_12/2021 | M | 37 | 13.03 | 16,1 | 595.7 | 0.00666% | Composição
10.1.3 | 12.002.0300 | Próprio | ELETRODUTO FLEXÍVEL CORRUGADO, PEAD, 1", PARA REDE ENTERRADA - FORNECIMENTO E INSTALAÇÃO. | M | 25 | 13.18 | 16,28 | 407 | 0.00455% | Composição
10.1.4 | 91856 | SINAPI | ELETRODUTO FLEXÍVEL CORRUGADO, PVC, DN 32 MM (1"), PARA CIRCUITOS TERMINAIS, INSTALADO EM PAREDE - FORNECIMENTO E INSTALAÇÃO. AF_03/2023 | M | 15 | 12.44 | 15,37 | 230.55 | 0.002578% | Composição
10.1.5 | 91854 | SINAPI | ELETRODUTO FLEXÍVEL CORRUGADO, PVC, DN 25 MM (3/4"), PARA CIRCUITOS TERMINAIS, INSTALADO EM PAREDE - FORNECIMENTO E INSTALAÇÃO. AF_03/2023 | M | 3190 | 9.64 | 11,91 | 37992.9 | 0.4248% | Composição
10.1.6 | 91834 | SINAPI | ELETRODUTO FLEXÍVEL CORRUGADO, PVC, DN 25 MM (3/4"), PARA CIRCUITOS TERMINAIS, INSTALADO EM FORRO - FORNECIMENTO E INSTALAÇÃO. AF_03/2023 | M | 3415 | 19.03 | 23,51 | 80286.65 | 0.8976% | Composição
10.1.7 | 101875 | SINAPI | QUADRO DE DISTRIBUIÇÃO DE ENERGIA EM CHAPA DE AÇO GALVANIZADO, DE EMBUTIR, COM BARRAMENTO TRIFÁSICO, PARA 12 DISJUNTORES DIN 100A - FORNECIMENTO E INSTALAÇÃO. AF_10/2020 | UN | 18 | 346.44 | 427,99 | 7703.82 | 0.08613% | Composição
10.1.8 | 101883 | SINAPI | QUADRO DE DISTRIBUIÇÃO DE ENERGIA EM CHAPA DE AÇO GALVANIZADO, DE EMBUTIR, COM BARRAMENTO TRIFÁSICO, PARA 18 DISJUNTORES DIN 100A - FORNECIMENTO E INSTALAÇÃO. AF_10/2020 | UN | 10 | 476.32 | 588,45 | 5884.5 | 0.06579% | Composição
10.1.9 | 101879 | SINAPI | QUADRO DE DISTRIBUIÇÃO DE ENERGIA EM CHAPA DE AÇO GALVANIZADO, DE EMBUTIR, COM BARRAMENTO TRIFÁSICO, PARA 24 DISJUNTORES DIN 100A - FORNECIMENTO E INSTALAÇÃO. AF_10/2020 | UN | 3 | 499.45 | 617,02 | 1851.06 | 0.0207% | Composição
10.1.10 | 101562 | SINAPI | CABO DE COBRE FLEXÍVEL ISOLADO, 25 MM², 0,6/1,0 KV, PARA REDE AÉREA DE DISTRIBUIÇÃO DE ENERGIA ELÉTRICA DE BAIXA TENSÃO - FORNECIMENTO E INSTALAÇÃO. AF_07/2020 | M | 24 | 26.38 | 32,59 | 782.16 | 0.008745% | Composição
10.1.11 | 92990 | SINAPI | CABO DE COBRE FLEXÍVEL ISOLADO, 70 MM², ANTI-CHAMA 0,6/1,0 KV, PARA REDE ENTERRADA DE DISTRIBUIÇÃO DE ENERGIA ELÉTRICA - FORNECIMENTO E INSTALAÇÃO. AF_12/2021 | M | 44 | 80.17 | 99,04 | 4357.76 | 0.04872% | Composição
10.1.12 | 91935 | SINAPI | CABO DE COBRE FLEXÍVEL ISOLADO, 16 MM², ANTI-CHAMA 0,6/1,0 KV, PARA CIRCUITOS TERMINAIS - FORNECIMENTO E INSTALAÇÃO. AF_03/2023 | M | 8 | 26.08 | 32,22 | 257.76 | 0.002882% | Composição
10.1.13 | 92986 | SINAPI | CABO DE COBRE FLEXÍVEL ISOLADO, 35 MM², ANTI-CHAMA 0,6/1,0 KV, PARA REDE ENTERRADA DE DISTRIBUIÇÃO DE ENERGIA ELÉTRICA - FORNECIMENTO E INSTALAÇÃO. AF_12/2021 | M | 15 | 39.83 | 49,21 | 738.15 | 0.008253% | Composição
10.1.14 | 93653 | SINAPI | DISJUNTOR MONOPOLAR TIPO DIN, CORRENTE NOMINAL DE 10A - FORNECIMENTO E INSTALAÇÃO. AF_10/2020 | UN | 63 | 11.85 | 14,64 | 922.32 | 0.01031% | Composição
10.1.15 | 93654 | SINAPI | DISJUNTOR MONOPOLAR TIPO DIN, CORRENTE NOMINAL DE 16A - FORNECIMENTO E INSTALAÇÃO. AF_10/2020 | UN | 84 | 12.48 | 15,42 | 1295.28 | 0.01448% | Composição
10.1.16 | 93664 | SINAPI | DISJUNTOR BIPOLAR TIPO DIN, CORRENTE NOMINAL DE 32A - FORNECIMENTO E INSTALAÇÃO. AF_10/2020 | UN | 10 | 63.8 | 78,82 | 788.2 | 0.008812% | Composição
10.1.17 | 93655 | SINAPI | DISJUNTOR MONOPOLAR TIPO DIN, CORRENTE NOMINAL DE 20A - FORNECIMENTO E INSTALAÇÃO. AF_10/2020 | UN | 27 | 13.78 | 17,02 | 459.54 | 0.005138% | Composição
10.1.18 | 93656 | SINAPI | DISJUNTOR MONOPOLAR TIPO DIN, CORRENTE NOMINAL DE 25A - FORNECIMENTO E INSTALAÇÃO. AF_10/2020 | UN | 14 | 13.78 | 17,02 | 238.28 | 0.002664% | Composição
10.1.19 | 93660 | SINAPI | DISJUNTOR BIPOLAR TIPO DIN, CORRENTE NOMINAL DE 10A - FORNECIMENTO E INSTALAÇÃO. AF_10/2020 | UN | 11 | 56.81 | 70,18 | 771.98 | 0.008631% | Composição
10.1.20 | 93661 | SINAPI | DISJUNTOR BIPOLAR TIPO DIN, CORRENTE NOMINAL DE 16A - FORNECIMENTO E INSTALAÇÃO. AF_10/2020 | UN | 9 | 58.07 | 71,74 | 645.66 | 0.007219% | Composição
10.1.21 | 101894 | SINAPI | DISJUNTOR TRIPOLAR TIPO NEMA, CORRENTE NOMINAL DE 60 ATÉ 100A - FORNECIMENTO E INSTALAÇÃO. AF_10/2020 | UN | 6 | 158.3 | 195,56 | 1173.36 | 0.01312% | Composição
10.1.22 | 93667 | SINAPI | DISJUNTOR TRIPOLAR TIPO DIN, CORRENTE NOMINAL DE 10A - FORNECIMENTO E INSTALAÇÃO. AF_10/2020 | UN | 1 | 71.24 | 88,01 | 88.01 | 0.000984% | Composição
10.1.23 | 93668 | SINAPI | DISJUNTOR TRIPOLAR TIPO DIN, CORRENTE NOMINAL DE 16A - FORNECIMENTO E INSTALAÇÃO. AF_10/2020 | UN | 3 | 73.13 | 90,34 | 271.02 | 0.00303% | Composição
10.1.24 | 93669 | SINAPI | DISJUNTOR TRIPOLAR TIPO DIN, CORRENTE NOMINAL DE 20A - FORNECIMENTO E INSTALAÇÃO. AF_10/2020 | UN | 7 | 77.05 | 95,19 | 666.33 | 0.00745% | Composição
10.1.25 | 93670 | SINAPI | DISJUNTOR TRIPOLAR TIPO DIN, CORRENTE NOMINAL DE 25A - FORNECIMENTO E INSTALAÇÃO. AF_10/2020 | UN | 9 | 77.05 | 95,19 | 856.71 | 0.009578% | Composição
10.1.26 | 93671 | SINAPI | DISJUNTOR TRIPOLAR TIPO DIN, CORRENTE NOMINAL DE 32A - FORNECIMENTO E INSTALAÇÃO. AF_10/2020 | UN | 9 | 81.73 | 100,97 | 908.73 | 0.01016% | Composição
10.1.27 | 93672 | SINAPI | DISJUNTOR TRIPOLAR TIPO DIN, CORRENTE NOMINAL DE 40A - FORNECIMENTO E INSTALAÇÃO. AF_10/2020 | UN | 1 | 88.92 | 109,85 | 109.85 | 0.001228% | Composição
10.1.28 | 101896 | SINAPI | DISJUNTOR TERMOMAGNÉTICO TRIPOLAR, CORRENTE NOMINAL DE 200A - FORNECIMENTO E INSTALAÇÃO. AF_10/2020 | UN | 1 | 638.01 | 788,2 | 788.2 | 0.008812% | Composição
10.1.29 | 00002374 | SINAPI | DISJUNTOR TERMOMAGNETICO TRIPOLAR 150 A / 600 V, TIPO FXD / ICC - 35 KA | UN | 1 | 385.54 | 444,45 (15,28%) | 444.45 | 0.004969% | Insumo
10.1.30 | 101898 | SINAPI | DISJUNTOR TERMOMAGNÉTICO TRIPOLAR, CORRENTE NOMINAL DE 400A - FORNECIMENTO E INSTALAÇÃO. AF_10/2020 | UN | 1 | 1353.71 | 1672,37 | 1672.37 | 0.0187% | Composição
10.1.31 | SINAPI.97711 | Próprio | DISJUNTOR TETRAPOLAR TIPO DR, CORRENTE NOMINAL DE 40A - FORNECIMENTO E INSTALAÇÃO. AF_10/2020 | UN | 6 | 191.26 | 236,28 | 1417.68 | 0.01585% | Composição
10.1.32 | SINAPI.93676 | Próprio | DISJUNTOR TETRAPOLAR TIPO DR, CORRENTE NOMINAL DE 25A - FORNECIMENTO E INSTALAÇÃO. AF_10/2020 | UN | 17 | 175.3 | 216,57 | 3681.69 | 0.04116% | Composição
10.1.33 | 12.008.0150 | Próprio | DISPOSITIVO DR, TETRAPOLAR, SENSIBILIDADE DE 30MA, CORRENTE DE 63A | UN | 2 | 194.48 | 240,26 | 480.52 | 0.005372% | Composição
10.1.34 | 12.008.0024 | Próprio | DISPOSITIVO DPS CLASSE II, 1 POLO, TENSAO MAXIMA DE 175 V, CORRENTE MAXIMA DE *45* KA (TIPO AC)- FORNECIMENTO E INSTALACAO | UN | 116 | 113.27 | 139,93 | 16231.88 | 0.1815% | Composição
10.1.35 | 91924 | SINAPI | CABO DE COBRE FLEXÍVEL ISOLADO, 1,5 MM², ANTI-CHAMA 450/750 V, PARA CIRCUITOS TERMINAIS - FORNECIMENTO E INSTALAÇÃO. AF_03/2023 | M | 9243 | 3.04 | 3,76 | 34753.68 | 0.3886% | Composição
10.1.36 | 91926 | SINAPI | CABO DE COBRE FLEXÍVEL ISOLADO, 2,5 MM², ANTI-CHAMA 450/750 V, PARA CIRCUITOS TERMINAIS - FORNECIMENTO E INSTALAÇÃO. AF_03/2023 | M | 9978 | 4.43 | 5,47 | 54579.66 | 0.6102% | Composição
10.1.37 | 91928 | SINAPI | CABO DE COBRE FLEXÍVEL ISOLADO, 4 MM², ANTI-CHAMA 450/750 V, PARA CIRCUITOS TERMINAIS - FORNECIMENTO E INSTALAÇÃO. AF_03/2023 | M | 2523 | 6.87 | 8,49 | 21420.27 | 0.2395% | Composição
10.1.38 | 91930 | SINAPI | CABO DE COBRE FLEXÍVEL ISOLADO, 6 MM², ANTI-CHAMA 450/750 V, PARA CIRCUITOS TERMINAIS - FORNECIMENTO E INSTALAÇÃO. AF_03/2023 | M | 308 | 9.6 | 11,86 | 3652.88 | 0.04084% | Composição
10.1.39 | 91932 | SINAPI | CABO DE COBRE FLEXÍVEL ISOLADO, 10 MM², ANTI-CHAMA 450/750 V, PARA CIRCUITOS TERMINAIS - FORNECIMENTO E INSTALAÇÃO. AF_03/2023 | M | 53 | 17.23 | 21,29 | 1128.37 | 0.01262% | Composição
10.1.40 | 12.002.0209 | Próprio | ELETROCALHA PERFURADA 50X50MM, EM CHAPA DE ACO GALVANIZADA CH. 24, SEM TAMPA, INCLUSIVE CONEXOES - FORNECIMENTO E INSTALAÇÃO | M | 204 | 52.44 | 64,78 | 13215.12 | 0.1477% | Composição
10.1.41 | 12.002.0221 | Próprio | CURVA HORIZONTAL 50 X 50 MM PARA ELETROCALHA METÁLICA, COM ÂNGULO DE 90° - FORNECIMENTO E INSTALAÇÃO | UN | 10 | 25.37 | 31,34 | 313.4 | 0.003504% | Composição
10.1.42 | 12.002.0277 | Próprio | TÊ RETO 90º, PARA ELETROCALHA, 50X50 | UN | 23 | 50.32 | 62,17 | 1429.91 | 0.01599% | Composição
10.1.43 | 12.002.0019CEF | Próprio | TERMINAL PARA ELETROCALHA 50X50MM | UN | 44 | 12.02 | 14,85 | 653.4 | 0.007305% | Composição
10.1.44 | 12.002.0167 | Próprio | CURVA VERTICAL 50 x 50 mm PARA ELETROCALHA METÁLICA, COM ÂNGULO 90° | UN | 15 | 27 | 33,36 | 500.4 | 0.005595% | Composição
10.1.45 | 12.002.0055 | Próprio | SAÍDA LATERAL SIMPLES PARA ELETRODUTO 3/4" | UN | 415 | 15.54 | 19,2 | 7968 | 0.08908% | Composição
10.1.46 | 91996 | SINAPI | TOMADA MÉDIA DE EMBUTIR (1 MÓDULO), 2P+T 10 A, INCLUINDO SUPORTE E PLACA - FORNECIMENTO E INSTALAÇÃO. AF_03/2023 | UN | 91 | 33.48 | 41,36 | 3763.76 | 0.04208% | Composição
10.1.47 | 92000 | SINAPI | TOMADA BAIXA DE EMBUTIR (1 MÓDULO), 2P+T 10 A, INCLUINDO SUPORTE E PLACA - FORNECIMENTO E INSTALAÇÃO. AF_03/2023 | UN | 462 | 29.67 | 36,65 | 16932.3 | 0.1893% | Composição
10.1.48 | 92008 | SINAPI | TOMADA BAIXA DE EMBUTIR (2 MÓDULOS), 2P+T 10 A, INCLUINDO SUPORTE E PLACA - FORNECIMENTO E INSTALAÇÃO. AF_03/2023 | UN | 216 | 45.73 | 56,49 | 12201.84 | 0.1364% | Composição
10.1.49 | 92001 | SINAPI | TOMADA BAIXA DE EMBUTIR (1 MÓDULO), 2P+T 20 A, INCLUINDO SUPORTE E PLACA - FORNECIMENTO E INSTALAÇÃO. AF_03/2023 | UN | 7 | 31.61 | 39,05 | 273.35 | 0.003056% | Composição
10.1.50 | 12.005.0112 | Próprio | TOMADA 2P+T10A, PARA PISO, COM PLACA EM METAL AMARELO E CAIXA PVC 4X2" | un | 11 | 106 | 130,95 | 1440.45 | 0.0161% | Composição
10.1.51 | 91997 | SINAPI | TOMADA MÉDIA DE EMBUTIR (1 MÓDULO), 2P+T 20 A, INCLUINDO SUPORTE E PLACA - FORNECIMENTO E INSTALAÇÃO. AF_03/2023 | UN | 65 | 35.42 | 43,76 | 2844.4 | 0.0318% | Composição
10.1.52 | 92004 | SINAPI | TOMADA MÉDIA DE EMBUTIR (2 MÓDULOS), 2P+T 10 A, INCLUINDO SUPORTE E PLACA - FORNECIMENTO E INSTALAÇÃO. AF_03/2023 | UN | 2 | 53.39 | 65,96 | 131.92 | 0.001475% | Composição
10.1.53 | 91981 | SINAPI | INTERRUPTOR BIPOLAR (1 MÓDULO), 10A/250V, INCLUINDO SUPORTE E PLACA - FORNECIMENTO E INSTALAÇÃO. AF_03/2023 | UN | 5 | 46.7 | 57,69 | 288.45 | 0.003225% | Composição
10.1.54 | 91959 | SINAPI | INTERRUPTOR SIMPLES (2 MÓDULOS), 10A/250V, INCLUINDO SUPORTE E PLACA - FORNECIMENTO E INSTALAÇÃO. AF_03/2023 | UN | 29 | 43.07 | 53,21 | 1543.09 | 0.01725% | Composição
10.1.55 | 91953 | SINAPI | INTERRUPTOR SIMPLES (1 MÓDULO), 10A/250V, INCLUINDO SUPORTE E PLACA - FORNECIMENTO E INSTALAÇÃO. AF_03/2023 | UN | 249 | 28.32 | 34,99 | 8712.51 | 0.09741% | Composição
10.1.56 | 91955 | SINAPI | INTERRUPTOR PARALELO (1 MÓDULO), 10A/250V, INCLUINDO SUPORTE E PLACA - FORNECIMENTO E INSTALAÇÃO. AF_03/2023 | UN | 152 | 34.49 | 42,61 | 6476.72 | 0.07241% | Composição
10.1.57 | 91945 | SINAPI | SUPORTE PARAFUSADO COM PLACA DE ENCAIXE 4" X 2" ALTO (2,00 M DO PISO) PARA PONTO ELÉTRICO - FORNECIMENTO E INSTALAÇÃO. AF_03/2023 | UN | 9 | 13.42 | 16,58 | 149.22 | 0.001668% | Composição
10.1.58 | SINAPI.100910 | Próprio | LUMINÁRIA TIPO CALHA, DE SOBREPOR, COM 2 LÂMPADAS TUBULARES LED DE 18 W, SEM REATOR - FORNECIMENTO E INSTALAÇÃO. AF_02/2020 | UN | 753 | 269.67 | 333,15 | 250861.95 | 2.805% | Composição
10.1.59 | 103782 | SINAPI | LUMINÁRIA TIPO PLAFON CIRCULAR, DE SOBREPOR, COM LED DE 12/13 W - FORNECIMENTO E INSTALAÇÃO. AF_09/2024 | UN | 63 | 28.55 | 35,27 | 2222.01 | 0.02484% | Composição
10.1.60 | 97605 | SINAPI | LUMINÁRIA ARANDELA TIPO MEIA LUA, DE SOBREPOR, COM 1 LÂMPADA LED DE 6 W, SEM REATOR - FORNECIMENTO E INSTALAÇÃO. AF_09/2024 | UN | 15 | 83.25 | 102,85 | 1542.75 | 0.01725% | Composição
10.1.61 | 11.006.0080 | Próprio | CAIXA DE PASSAGEM 30X30X40 COM TAMPA E DRENO BRITA | UN | 1 | 225.39 | 278,45 | 278.45 | 0.003113% | Composição
10.1.62 | 12.010.0016 | Próprio | POSTE DE 6 METROS COM LUMINÁRIA LED 137 W COM 2 PÉTALAS E SUPORTE DUPLO PARA FIXAÇÃO - FORNECIMENTO E INSTALAÇÃO | UN | 1 | 2319.78 | 2865,86 | 2865.86 | 0.03204% | Composição
10.1.63 | 12.003.0058 | Próprio | REFLETOR HOLOFOTE LED 150 W, A PROVA DÁGUA, BRANCO FRIO - FORNECIMENTO E INSTALAÇÃO | UN | 4 | 202.36 | 250 | 1000 | 0.01118% | Composição
10.1.64 | 101632 | SINAPI | RELÉ FOTOELÉTRICO PARA COMANDO DE ILUMINAÇÃO EXTERNA 1000 W - FORNECIMENTO E INSTALAÇÃO. AF_02/2025 | UN | 7 | 36.28 | 44,82 | 313.74 | 0.003508% | Composição
10.1.65 | 90456 | SINAPI | QUEBRA EM ALVENARIA PARA INSTALAÇÃO DE CAIXA DE TOMADA (4X4 OU 4X2). AF_09/2023 | UN | 458 | 5.46 | 6,75 | 3091.5 | 0.03456% | Composição
10.1.66 | 12.001.0014 | Próprio | CAIXA DE LIGAÇÃO EM CHAPA AÇO ESTAMPADA 4X4" | UN | 18 | 10.52 | 13 | 234 | 0.002616% | Composição
10.1.67 | 12.003.0134 | Próprio | REFLETOR RETANGULAR FECHADO LED, REF. FLOOD LIGHT IP 68, 250W, 26.000LM, COM DOIS MODULOS DA RCA OU SIMILAR - FORNECIMENTO E INSTALACAO | UN | 10 | 335.82 | 414,87 | 4148.7 | 0.04638% | Composição
10.1.68 | 102137 | SINAPI | CHAVE DE BOIA AUTOMÁTICA SUPERIOR/INFERIOR 15A/250V - FORNECIMENTO E INSTALAÇÃO. AF_12/2020 | UN | 2 | 89.29 | 110,31 | 220.62 | 0.002467% | Composição
10.1.69 | 101901 | SINAPI | CONTATOR TRIPOLAR I NOMINAL 12A - FORNECIMENTO E INSTALAÇÃO. AF_10/2020 | UN | 2 | 206.2 | 254,74 | 509.48 | 0.005696% | Composição
10.1.70 | 12.011.0050 | Próprio | CHAVE COMUTADORA/SELETORA COM 1 POLO E 2 POSIÇÕES PARA 25A | UN | 2 | 199.5 | 246,46 | 492.92 | 0.005511% | Composição
10.1.71 | 12.001.0264 | Próprio | CAIXA PARA QUADRO DE COMANDO METÁLICA DE SOBREPOR 40X40X20 CM | Un | 1 | 220.33 | 272,2 | 272.2 | 0.003043% | Composição
10.1.72 | 90447 | SINAPI | RASGO LINEAR MANUAL EM ALVENARIA, PARA ELETRODUTOS, DIÂMETROS MENORES OU IGUAIS A 40 MM. AF_09/2023 | M | 3205 | 8.24 | 10,18 | 32626.9 | 0.3648% | Composição
10.2 |  |  | AR CONDICIONADO |  |  |  |  | 281364.08 | 3.146% | Etapa
10.2.1 | 91911 | SINAPI | CURVA 90 GRAUS PARA ELETRODUTO, PVC, ROSCÁVEL, DN 20 MM (1/2"), PARA CIRCUITOS TERMINAIS, INSTALADA EM PAREDE - FORNECIMENTO E INSTALAÇÃO. AF_03/2023 | UN | 16 | 15.94 | 19,69 | 315.04 | 0.003522% | Composição
10.2.2 | 91914 | SINAPI | CURVA 90 GRAUS PARA ELETRODUTO, PVC, ROSCÁVEL, DN 25 MM (3/4"), PARA CIRCUITOS TERMINAIS, INSTALADA EM PAREDE - FORNECIMENTO E INSTALAÇÃO. AF_03/2023 | UN | 89 | 17.14 | 21,17 | 1884.13 | 0.02107% | Composição
10.2.3 | 93018 | SINAPI | CURVA 90 GRAUS PARA ELETRODUTO, PVC, ROSCÁVEL, DN 50 MM (1 1/2"), PARA REDE ENTERRADA DE DISTRIBUIÇÃO DE ENERGIA ELÉTRICA - FORNECIMENTO E INSTALAÇÃO. AF_12/2021 | UN | 24 | 21.58 | 26,66 | 639.84 | 0.007154% | Composição
10.2.4 | 93022 | SINAPI | CURVA 90 GRAUS PARA ELETRODUTO, PVC, ROSCÁVEL, DN 75 MM (2 1/2"), PARA REDE ENTERRADA DE DISTRIBUIÇÃO DE ENERGIA ELÉTRICA - FORNECIMENTO E INSTALAÇÃO. AF_12/2021 | UN | 3 | 42.23 | 52,17 | 156.51 | 0.00175% | Composição
10.2.5 | 91870 | SINAPI | ELETRODUTO RÍGIDO ROSCÁVEL, PVC, DN 20 MM (1/2"), PARA CIRCUITOS TERMINAIS, INSTALADO EM PAREDE - FORNECIMENTO E INSTALAÇÃO. AF_03/2023 | M | 61.91 | 12.62 | 15,59 | 965.18 | 0.01079% | Composição
10.2.6 | 91871 | SINAPI | ELETRODUTO RÍGIDO ROSCÁVEL, PVC, DN 25 MM (3/4"), PARA CIRCUITOS TERMINAIS, INSTALADO EM PAREDE - FORNECIMENTO E INSTALAÇÃO. AF_03/2023 | M | 468.17 | 14.41 | 17,8 | 8333.43 | 0.09317% | Composição
10.2.7 | 93008 | SINAPI | ELETRODUTO RÍGIDO ROSCÁVEL, PVC, DN 50 MM (1 1/2"), PARA REDE ENTERRADA DE DISTRIBUIÇÃO DE ENERGIA ELÉTRICA - FORNECIMENTO E INSTALAÇÃO. AF_12/2021 | M | 154.26 | 19.14 | 23,65 | 3648.25 | 0.04079% | Composição
10.2.8 | 93010 | SINAPI | ELETRODUTO RÍGIDO ROSCÁVEL, PVC, DN 75 MM (2 1/2"), PARA REDE ENTERRADA DE DISTRIBUIÇÃO DE ENERGIA ELÉTRICA - FORNECIMENTO E INSTALAÇÃO. AF_12/2021 | M | 15.61 | 39.91 | 49,3 | 769.57 | 0.008604% | Composição
10.2.9 | 91882 | SINAPI | LUVA PARA ELETRODUTO, PVC, ROSCÁVEL, DN 20 MM (1/2"), PARA CIRCUITOS TERMINAIS, INSTALADA EM PAREDE - FORNECIMENTO E INSTALAÇÃO. AF_03/2023 | UN | 32 | 9.8 | 12,11 | 387.52 | 0.004333% | Composição
10.2.10 | 91884 | SINAPI | LUVA PARA ELETRODUTO, PVC, ROSCÁVEL, DN 25 MM (3/4"), PARA CIRCUITOS TERMINAIS, INSTALADA EM PAREDE - FORNECIMENTO E INSTALAÇÃO. AF_03/2023 | UN | 178 | 10.93 | 13,5 | 2403 | 0.02687% | Composição
10.2.11 | 93013 | SINAPI | LUVA PARA ELETRODUTO, PVC, ROSCÁVEL, DN 50 MM (1 1/2"), PARA REDE ENTERRADA DE DISTRIBUIÇÃO DE ENERGIA ELÉTRICA - FORNECIMENTO E INSTALAÇÃO. AF_12/2021 | UN | 48 | 14.18 | 17,52 | 840.96 | 0.009402% | Composição
10.2.12 | 93015 | SINAPI | LUVA PARA ELETRODUTO, PVC, ROSCÁVEL, DN 75 MM (2 1/2"), PARA REDE ENTERRADA DE DISTRIBUIÇÃO DE ENERGIA ELÉTRICA - FORNECIMENTO E INSTALAÇÃO. AF_12/2021 | UN | 6 | 24.73 | 30,55 | 183.3 | 0.002049% | Composição
10.2.13 | SINAPI.97282 | Próprio | COTOVELO RETO 90º PARA ELETROCALHA, LISA OU PERFURADA EM AÇO GALVANIZADO, LARGURA DE 100MM E ALTURA DE 50MM - FORNECIMENTO E INSTALAÇÃO. AF_09/2016 | UN | 1 | 119.94 | 148,17 | 148.17 | 0.001657% | Composição
10.2.14 | SINAPI.97288 | Próprio | COTOVELO RETO 90º, PARA ELETROCALHA, LISA OU PERFURADA EM AÇO GALVANIZADO, LARGURA DE 150MM E ALTURA DE 50MM - FORNECIMENTO E INSTALAÇÃO. AF_09/2016 | UN | 1 | 118.6 | 146,52 | 146.52 | 0.001638% | Composição
10.2.15 | 12.002.0308 | Próprio | CRUZETA 100 x 50 MM PARA ELETROCALHA PERFURADA METÁLICA | un | 1 | 38.11 | 47,08 | 47.08 | 0.0005264% | Composição
10.2.16 | 12.002.0359 | Próprio | CURVA DE INVERSAO,90º,PARA ELETROCALHA PERFURADA OU LISA,50X 50MM.FORNECIMENTO E COLOCACAO | UN | 3 | 44.21 | 54,62 | 163.86 | 0.001832% | Composição
10.2.17 | 12.002.0358 | Próprio | CURVA DE INVERSAO,90º,PARA ELETROCALHA PERFURADA OU LISA,100 X50MM.FORNECIMENTO E COLOCACAO | UN | 1 | 50.78 | 62,73 | 62.73 | 0.0007013% | Composição
10.2.18 | 12.002.0373 | Próprio | CURVA DE INVERSAO,90º,PARA ELETROCALHA PERFURADA OU LISA,150 X50MM.FORNECIMENTO E COLOCACAO | UN | 2 | 69.84 | 86,28 | 172.56 | 0.001929% | Composição
10.2.19 | SINAPI.97236CEF | Próprio | ELETROCALHA LISA OU PERFURADA EM AÇO GALVANIZADO, LARGURA 50MM E ALTURA 50MM, INCLUSIVE EMENDA E FIXAÇÃO - FORNECIMENTO E INSTALAÇÃO. AF_09/2016 | M | 49 | 59.66 | 73,7 | 3611.3 | 0.04038% | Composição
10.2.20 | SINAPI.97238 | Próprio | ELETROCALHA LISA OU PERFURADA EM AÇO GALVANIZADO, LARGURA 100MM E ALTURA 50MM, INCLUSIVE EMENDA E FIXAÇÃO - FORNECIMENTO E INSTALAÇÃO. AF_09/2016 | M | 69 | 67.21 | 83,03 | 5729.07 | 0.06405% | Composição
10.2.21 | SINAPI.97240CEF | Próprio | ELETROCALHA LISA OU PERFURADA EM AÇO GALVANIZADO, LARGURA 150MM E ALTURA 50MM, INCLUSIVE EMENDA E FIXAÇÃO - FORNECIMENTO E INSTALAÇÃO. (AF.GEOR) | M | 70 | 76.94 | 95,05 | 6653.5 | 0.07439% | Composição
10.2.22 | 12.002.0374 | Próprio | REDUCAO CONCENTRICA,PARA ELETROCALHA PERFURADA OU LISA,150X50MM.FORNECIMENTO E COLOCACAO | UN | 1 | 60.08 | 74,22 | 74.22 | 0.0008298% | Composição
10.2.23 | 12.002.0369 | Próprio | REDUCAO CONCENTRICA,PARA ELETROCALHA PERFURADA OU LISA,100X50MM.FORNECIMENTO E COLOCACAO | UN | 1 | 50.28 | 62,12 | 62.12 | 0.0006945% | Composição
10.2.24 | SINAPI.97315 | Próprio | TÊ HORIZONTAL 90º, PARA ELETROCALHA, LISA OU PERFURADA EM AÇO GALVANIZADO, LARGURA DE 100MM E ALTURA DE 50MM - FORNECIMENTO E INSTALAÇÃO. AF_09/2016 | UN | 3 | 164.81 | 203,61 | 610.83 | 0.006829% | Composição
10.2.25 | SINAPI.97317 | Próprio | TÊ HORIZONTAL 90º, PARA ELETROCALHA, LISA OU PERFURADA EM AÇO GALVANIZADO, LARGURA DE 150MM E ALTURA DE 50MM - FORNECIMENTO E INSTALAÇÃO. AF_09/2016 | UN | 8 | 176.13 | 217,59 | 1740.72 | 0.01946% | Composição
10.2.26 | SINAPI.97313 | Próprio | TÊ HORIZONTAL 90º, PARA ELETROCALHA, LISA OU PERFURADA EM AÇO GALVANIZADO, LARGURA DE 50MM E ALTURA DE 50MM - FORNECIMENTO E INSTALAÇÃO. AF_09/2016 | UN | 4 | 156.76 | 193,66 | 774.64 | 0.008661% | Composição
10.2.27 | 95817 | SINAPI | CONDULETE DE PVC, TIPO X, PARA ELETRODUTO DE PVC SOLDÁVEL DN 25 MM (3/4"), APARENTE - FORNECIMENTO E INSTALAÇÃO. AF_10/2022 | UN | 158 | 33.42 | 41,29 | 6523.82 | 0.07294% | Composição
10.2.28 | 12.009.0045 | Próprio | CABO DE COBRE ISOLADO COM EPR/XLPE 1KV (90G) 6MM2 - FORNECIMENTO E INSTALACAO (AF.GEOR) | M | 289 | 13.7 | 16,92 | 4889.88 | 0.05467% | Composição
10.2.29 | 12.009.0046 | Próprio | CABO DE COBRE ISOLADO COM EPR/XLPE 1KV (90G) 10MM2 - FORNECIMENTO E INSTALACAO (AF.GEOR) | M | 357 | 18.51 | 22,87 | 8164.59 | 0.09128% | Composição
10.2.30 | 12.009.0047 | Próprio | CABO DE COBRE ISOLADO COM EPR/XLPE 1KV (90G) 16MM2 - FORNECIMENTO E INSTALACAO (AF.GEOR) | M | 1052 | 25.67 | 31,71 | 33358.92 | 0.373% | Composição
10.2.31 | 12.009.0052 | Próprio | CABO DE COBRE ISOLADO COM EPR/XLPE 1KV (90G) 25MM2 - FORNECIMENTO E INSTALACAO (AF.GEOR) | M | 1863 | 35.79 | 44,21 | 82363.23 | 0.9208% | Composição
10.2.32 | 12.009.0053 | Próprio | CABO DE COBRE ISOLADO COM EPR/XLPE 1KV (90G) 35MM2 - FORNECIMENTO E INSTALACAO (AF.GEOR) | M | 708 | 49.37 | 60,99 | 43180.92 | 0.4828% | Composição
10.2.33 | 91926 | SINAPI | CABO DE COBRE FLEXÍVEL ISOLADO, 2,5 MM², ANTI-CHAMA 450/750 V, PARA CIRCUITOS TERMINAIS - FORNECIMENTO E INSTALAÇÃO. AF_03/2023 | M | 2004 | 4.43 | 5,47 | 10961.88 | 0.1226% | Composição
10.2.34 | 101875 | SINAPI | QUADRO DE DISTRIBUIÇÃO DE ENERGIA EM CHAPA DE AÇO GALVANIZADO, DE EMBUTIR, COM BARRAMENTO TRIFÁSICO, PARA 12 DISJUNTORES DIN 100A - FORNECIMENTO E INSTALAÇÃO. AF_10/2020 | UN | 2 | 346.44 | 427,99 | 855.98 | 0.00957% | Composição
10.2.35 | 101883 | SINAPI | QUADRO DE DISTRIBUIÇÃO DE ENERGIA EM CHAPA DE AÇO GALVANIZADO, DE EMBUTIR, COM BARRAMENTO TRIFÁSICO, PARA 18 DISJUNTORES DIN 100A - FORNECIMENTO E INSTALAÇÃO. AF_10/2020 | UN | 2 | 476.32 | 588,45 | 1176.9 | 0.01316% | Composição
10.2.36 | 12.001.0172 | Próprio | QUADRO DE DISTRIBUIÇÃO DE ENERGIA DE EMBUTIR, COM BARRAMENTO TRIFÁSICO DE 225A, CAPACIDADE PARA ATÉ 56 DISJUNTORES DIN, FORNECIMENTO E INSTALAÇÃO | UN | 1 | 1619.49 | 2000,72 | 2000.72 | 0.02237% | Composição
10.2.37 | 101879 | SINAPI | QUADRO DE DISTRIBUIÇÃO DE ENERGIA EM CHAPA DE AÇO GALVANIZADO, DE EMBUTIR, COM BARRAMENTO TRIFÁSICO, PARA 24 DISJUNTORES DIN 100A - FORNECIMENTO E INSTALAÇÃO. AF_10/2020 | UN | 13 | 499.45 | 617,02 | 8021.26 | 0.08968% | Composição
10.2.38 | 12.001.0272 | Próprio | QUADRO DE DISTRIBUIÇÃO DE ENERGIA EM CHAPA DE AÇO GALVANIZADO, DE EMBUTIR, COM BARRAMENTO TRIFÁSICO, PARA 30 DISJUNTORES DIN 100A - FORNECIMENTO E INSTALAÇÃO. AF_10/2020 | UN | 1 | 575.65 | 711,16 | 711.16 | 0.007951% | Composição
10.2.39 | 12.001.0303 | Próprio | QUADRO DE DISTRIBUIÇÃO DE ENERGIA EM CHAPA DE AÇO GALVANIZADO, DE EMBUTIR, COM BARRAMENTO TRIFÁSICO, PARA 18 DISJUNTORES DIN 340A - FORNECIMENTO E INSTALAÇÃO | UN | 1 | 644.22 | 795,87 | 795.87 | 0.008898% | Composição
10.2.40 | 12.001.0304 | Próprio | QUADRO DE DISTRIBUIÇÃO DE ENERGIA EM CHAPA DE AÇO GALVANIZADO, DE EMBUTIR, COM BARRAMENTO TRIFÁSICO, PARA 24 DISJUNTORES DIN 340A - FORNECIMENTO E INSTALAÇÃO. | UN | 1 | 751.3 | 928,16 | 928.16 | 0.01038% | Composição
10.2.41 | 93660 | SINAPI | DISJUNTOR BIPOLAR TIPO DIN, CORRENTE NOMINAL DE 10A - FORNECIMENTO E INSTALAÇÃO. AF_10/2020 | UN | 118 | 56.81 | 70,18 | 8281.24 | 0.09259% | Composição
10.2.42 | 93661 | SINAPI | DISJUNTOR BIPOLAR TIPO DIN, CORRENTE NOMINAL DE 16A - FORNECIMENTO E INSTALAÇÃO. AF_10/2020 | UN | 30 | 58.07 | 71,74 | 2152.2 | 0.02406% | Composição
10.2.43 | 93662 | SINAPI | DISJUNTOR BIPOLAR TIPO DIN, CORRENTE NOMINAL DE 20A - FORNECIMENTO E INSTALAÇÃO. AF_10/2020 | UN | 10 | 60.68 | 74,96 | 749.6 | 0.008381% | Composição
10.2.44 | 93671 | SINAPI | DISJUNTOR TRIPOLAR TIPO DIN, CORRENTE NOMINAL DE 32A - FORNECIMENTO E INSTALAÇÃO. AF_10/2020 | UN | 12 | 81.73 | 100,97 | 1211.64 | 0.01355% | Composição
10.2.45 | 93672 | SINAPI | DISJUNTOR TRIPOLAR TIPO DIN, CORRENTE NOMINAL DE 40A - FORNECIMENTO E INSTALAÇÃO. AF_10/2020 | UN | 10 | 88.92 | 109,85 | 1098.5 | 0.01228% | Composição
10.2.46 | 93673 | SINAPI | DISJUNTOR TRIPOLAR TIPO DIN, CORRENTE NOMINAL DE 50A - FORNECIMENTO E INSTALAÇÃO. AF_10/2020 | UN | 4 | 98.25 | 121,38 | 485.52 | 0.005428% | Composição
10.2.48 | 12.008.0195 | Próprio | DISJUNTOR TRIPOLAR TIPO DIN, CORRENTE NOMINAL DE 150A - FORNECIMENTO E INSTALAÇÃO | UN | 1 | 421.49 | 520,71 | 520.71 | 0.005822% | Composição
10.2.49 | 12.008.0196 | Próprio | DISJUNTOR TRIPOLAR, CORRENTE NOMINAL DE 275A - FORNECIMENTO E INSTALAÇÃO | UN | 2 | 1897.55 | 2344,23 | 4688.46 | 0.05242% | Composição
10.2.50 | 12.008.0038 | Próprio | DISPOSITIVO DPS CLASSE II, 1 POLO, TENSAO MAXIMA DE 275 V, CORRENTE MAXIMA DE *45* KA (TIPO AC) | UN | 79 | 113.75 | 140,53 | 11101.87 | 0.1241% | Composição
10.2.51 | 90447 | SINAPI | RASGO LINEAR MANUAL EM ALVENARIA, PARA ELETRODUTOS, DIÂMETROS MENORES OU IGUAIS A 40 MM. AF_09/2023 | M | 650 | 8.24 | 10,18 | 6617 | 0.07398% | Composição
10.3 |  |  | QUADROS DE DISTRIBUIÇÃO |  |  |  |  | 707392.4 | 7.909% | Etapa
10.3.1 | 11.006.0088 | Próprio | CAIXA DE PASSAGEM PVC PARA ELÉTRICA 30X30X10CM (SOBREPOR),FORNECIMENTO E INSTALAÇÃO | UN | 2 | 151.7 | 187,41 | 374.82 | 0.004191% | Composição
10.3.2 | 91917 | SINAPI | CURVA 90 GRAUS PARA ELETRODUTO, PVC, ROSCÁVEL, DN 32 MM (1"), PARA CIRCUITOS TERMINAIS, INSTALADA EM PAREDE - FORNECIMENTO E INSTALAÇÃO. AF_03/2023 | UN | 2 | 19.94 | 24,63 | 49.26 | 0.0005507% | Composição
10.3.3 | 93026 | SINAPI | CURVA 90 GRAUS PARA ELETRODUTO, PVC, ROSCÁVEL, DN 110 MM (4"), PARA REDE ENTERRADA DE DISTRIBUIÇÃO DE ENERGIA ELÉTRICA - FORNECIMENTO E INSTALAÇÃO. AF_12/2021 | UN | 5 | 70.17 | 86,69 | 433.45 | 0.004846% | Composição
10.3.4 | 97668 | SINAPI | ELETRODUTO FLEXÍVEL CORRUGADO, PEAD, DN 63 (2"), PARA REDE ENTERRADA DE DISTRIBUIÇÃO DE ENERGIA ELÉTRICA - FORNECIMENTO E INSTALAÇÃO. AF_12/2021 | M | 33 | 13.03 | 16,1 | 531.3 | 0.00594% | Composição
10.3.5 | 97669 | SINAPI | ELETRODUTO FLEXÍVEL CORRUGADO, PEAD, DN 90 (3"), PARA REDE ENTERRADA DE DISTRIBUIÇÃO DE ENERGIA ELÉTRICA - FORNECIMENTO E INSTALAÇÃO. AF_12/2021 | M | 27 | 19.22 | 23,74 | 640.98 | 0.007166% | Composição
10.3.6 | 97670 | SINAPI | ELETRODUTO FLEXÍVEL CORRUGADO, PEAD, DN 100 (4"), PARA REDE ENTERRADA DE DISTRIBUIÇÃO DE ENERGIA ELÉTRICA - FORNECIMENTO E INSTALAÇÃO. AF_12/2021 | M | 1.5 | 24.82 | 30,66 | 45.99 | 0.0005142% | Composição
10.3.7 | 12.002.0206 | Próprio | ELETRODUTO FLEXÍVEL CORRUGADO PESADO, PVC, DN 1.1/2", PARA CIRCUITOS TERMINAIS, INSTALADO EM PAREDE - FORNECIMENTO E INSTALAÇÃO. | M | 664 | 8.76 | 10,82 | 7184.48 | 0.08032% | Composição
10.3.8 | 12.002.0292 | Próprio | ELETRODUTO FLEXÍVEL CORRUGADO, PVC, DN 1.1/4" MM, PARA CIRCUITOS TERMINAIS, INSTALADO EM PAREDE - FORNECIMENTO E INSTALAÇÃO | M | 42.5 | 13.13 | 16,22 | 689.35 | 0.007707% | Composição
10.3.9 | 12.002.0175 | Próprio | ELETRODUTO FLEXÍVEL CORRUGADO, PEAD, DN 2", PARA CIRCUITOS TERMINAIS, INSTALADO EM PISO - FORNECIMENTO E INSTALAÇÃO. | M | 7 | 16.24 | 20,06 | 140.42 | 0.00157% | Composição
10.3.10 | 12.002.0121 | Próprio | ELETRODUTO FLEXÍVEL CORRUGADO, PVC, DN 2.1/2", PARA CIRCUITOS TERMINAIS, INSTALADO EM PISO - FORNECIMENTO E INSTALAÇÃO. | M | 204 | 60.15 | 74,31 | 15159.24 | 0.1695% | Composição
10.3.11 | 12.002.0005 | Próprio | ELETRODUTO FLEXÍVEL CORRUGADO, PEAD, DN 50 MM (1.1/2"), PARA CIRCUITOS TERMINAIS, INSTALADO EM LAJE - FORNECIMENTO E INSTALAÇÃO. | M | 38 | 10.17 | 12,56 | 477.28 | 0.005336% | Composição
10.3.12 | 91872 | SINAPI | ELETRODUTO RÍGIDO ROSCÁVEL, PVC, DN 32 MM (1"), PARA CIRCUITOS TERMINAIS, INSTALADO EM PAREDE - FORNECIMENTO E INSTALAÇÃO. AF_03/2023 | M | 1.5 | 18.49 | 22,84 | 34.26 | 0.000383% | Composição
10.3.13 | 91873 | SINAPI | ELETRODUTO RÍGIDO ROSCÁVEL, PVC, DN 40 MM (1 1/4"), PARA CIRCUITOS TERMINAIS, INSTALADO EM PAREDE - FORNECIMENTO E INSTALAÇÃO. AF_03/2023 | M | 2 | 22.42 | 27,7 | 55.4 | 0.0006194% | Composição
10.3.14 | 93012 | SINAPI | ELETRODUTO RÍGIDO ROSCÁVEL, PVC, DN 110 MM (4"), PARA REDE ENTERRADA DE DISTRIBUIÇÃO DE ENERGIA ELÉTRICA - FORNECIMENTO E INSTALAÇÃO. AF_12/2021 | M | 51 | 74.23 | 91,7 | 4676.7 | 0.05229% | Composição
10.3.15 | 91868 | SINAPI | ELETRODUTO RÍGIDO ROSCÁVEL, PVC, DN 32 MM (1"), PARA CIRCUITOS TERMINAIS, INSTALADO EM LAJE - FORNECIMENTO E INSTALAÇÃO. AF_03/2023 | M | 3.5 | 14.31 | 17,68 | 61.88 | 0.0006918% | Composição
10.3.16 | 91885 | SINAPI | LUVA PARA ELETRODUTO, PVC, ROSCÁVEL, DN 32 MM (1"), PARA CIRCUITOS TERMINAIS, INSTALADA EM PAREDE - FORNECIMENTO E INSTALAÇÃO. AF_03/2023 | UN | 4 | 12.42 | 15,34 | 61.36 | 0.000686% | Composição
10.3.17 | 93017 | SINAPI | LUVA PARA ELETRODUTO, PVC, ROSCÁVEL, DN 110 MM (4"), PARA REDE ENTERRADA DE DISTRIBUIÇÃO DE ENERGIA ELÉTRICA - FORNECIMENTO E INSTALAÇÃO. AF_12/2021 | UN | 10 | 43.06 | 53,2 | 532 | 0.005948% | Composição
10.3.18 | 12.002.0370 | Próprio | SAIDA HORIZONTAL PARA ELETRODUTO 1 1/2"" | UN | 14 | 13.52 | 16,7 | 233.8 | 0.002614% | Composição
10.3.19 | 12.002.0317 | Próprio | SAIDA HORIZONTAL PARA ELETROCALHA 1 1/4"" | UN | 9 | 13.52 | 16,7 | 150.3 | 0.00168% | Composição
10.3.20 | 12.002.0375 | Próprio | SAIDA HORIZONTAL PARA ELETRODUTO 2 1/2" | UN | 2 | 15.1 | 18,65 | 37.3 | 0.000417% | Composição
10.3.21 | 12.002.0376 | Próprio | SAIDA HORIZONTAL PARA ELETRODUTO 2" | UN | 2 | 13.52 | 16,7 | 33.4 | 0.0003734% | Composição
10.3.22 | SINAPI.97282 | Próprio | COTOVELO RETO 90º PARA ELETROCALHA, LISA OU PERFURADA EM AÇO GALVANIZADO, LARGURA DE 100MM E ALTURA DE 50MM - FORNECIMENTO E INSTALAÇÃO. AF_09/2016 | UN | 1 | 119.94 | 148,17 | 148.17 | 0.001657% | Composição
10.3.23 | 12.002.0377 | Próprio | COTOVELO RETO 90º, PARA ELETROCALHA, LISA OU PERFURADA EM AÇO GALVANIZADO, LARGURA DE 150MM E ALTURA DE 100MM - FORNECIMENTO E INSTALAÇÃO. | UN | 1 | 118.6 | 146,52 | 146.52 | 0.001638% | Composição
10.3.24 | SINAPI.97276 | Próprio | COTOVELO RETO 90º PARA ELETROCALHA, LISA OU PERFURADA EM AÇO GALVANIZADO, LARGURA DE 50MM E ALTURA DE 50MM - FORNECIMENTO E INSTALAÇÃO. AF_09/2016 | UN | 2 | 102.55 | 126,69 | 253.38 | 0.002833% | Composição
10.3.26 | SINAPI.97293 | Próprio | COTOVELO RETO 90º, PARA ELETROCALHA, LISA OU PERFURADA EM AÇO GALVANIZADO, LARGURA DE 200MM E ALTURA DE 50MM - FORNECIMENTO E INSTALAÇÃO. AF_09/2016 | UN | 1 | 135.85 | 167,83 | 167.83 | 0.001876% | Composição
10.3.26 | 12.002.0459 | Próprio | COTOVELO RETO 90º, PARA ELETROCALHA, LISA OU PERFURADA EM AÇO GALVANIZADO, LARGURA DE 200MM E ALTURA DE 100MM - FORNECIMENTO E INSTALAÇÃO. | UN | 1 | 145.72 | 180,02 | 180.02 | 0.002013% | Composição
10.3.27 | SINAPI.97300 | Próprio | COTOVELO RETO 90º, PARA ELETROCALHA, LISA OU PERFURADA EM AÇO GALVANIZADO, LARGURA DE 400MM E ALTURA DE 50MM - FORNECIMENTO E INSTALAÇÃO. AF_09/2016 | UN | 1 | 184.61 | 228,07 | 228.07 | 0.00255% | Composição
10.3.28 | 12.002.0358 | Próprio | CURVA DE INVERSAO,90º,PARA ELETROCALHA PERFURADA OU LISA,100 X50MM.FORNECIMENTO E COLOCACAO | UN | 4 | 50.78 | 62,73 | 250.92 | 0.002805% | Composição
10.3.29 | 12.002.0379 | Próprio | CURVA HORIZONTAL 100 x 100 MM PARA ELETROCALHA METÁLICA, COM ÂNGULO 90°, FORNECIMENTO E COLOCAÇÃO | un | 1 | 35.27 | 43,57 | 43.57 | 0.0004871% | Composição
10.3.30 | 12.002.0182 | Próprio | CURVA VERTICAL 150 X 100 MM PARA ELETROCALHA, COM ÂNGULO 90° - FORNECIMENTO E INSTALAÇÃO | UN | 1 | 55.25 | 68,26 | 68.26 | 0.0007632% | Composição
10.3.31 | 12.002.0380 CEF | Próprio | FORNECIMENTO E INSTALAÇÃO DE CURVA VERTICAL, PARA ELETROCALHA, 300x100MM | Un | 1 | 91.9 | 113,53 | 113.53 | 0.001269% | Composição
10.3.32 | 12.002.0373 | Próprio | CURVA DE INVERSAO,90º,PARA ELETROCALHA PERFURADA OU LISA,150 X50MM.FORNECIMENTO E COLOCACAO | UN | 1 | 69.84 | 86,28 | 86.28 | 0.0009646% | Composição
10.3.33 | 12.002.0361 | Próprio | CURVA DE INVERSAO,90º,PARA ELETROCALHA PERFURADA OU LISA,200 X50MM.FORNECIMENTO E COLOCACAO | UN | 2 | 76.79 | 94,87 | 189.74 | 0.002121% | Composição
10.3.34 | 12.002.0359 | Próprio | CURVA DE INVERSAO,90º,PARA ELETROCALHA PERFURADA OU LISA,50X 50MM.FORNECIMENTO E COLOCACAO | UN | 2 | 44.21 | 54,62 | 109.24 | 0.001221% | Composição
10.3.35 | SINAPI.97238 | Próprio | ELETROCALHA LISA OU PERFURADA EM AÇO GALVANIZADO, LARGURA 100MM E ALTURA 50MM, INCLUSIVE EMENDA E FIXAÇÃO - FORNECIMENTO E INSTALAÇÃO. AF_09/2016 | M | 40 | 67.21 | 83,03 | 3321.2 | 0.03713% | Composição
10.3.36 | SINAPI.97240CEF | Próprio | ELETROCALHA LISA OU PERFURADA EM AÇO GALVANIZADO, LARGURA 150MM E ALTURA 50MM, INCLUSIVE EMENDA E FIXAÇÃO - FORNECIMENTO E INSTALAÇÃO. (AF.GEOR) | M | 22.5 | 76.94 | 95,05 | 2138.63 | 0.02391% | Composição
10.3.37 | SINAPI.97241 | Próprio | ELETROCALHA LISA OU PERFURADA EM AÇO GALVANIZADO, LARGURA 200MM E ALTURA 50MM, INCLUSIVE EMENDA E FIXAÇÃO - FORNECIMENTO E INSTALAÇÃO. AF_09/2016 | M | 122 | 148.98 | 184,05 | 22454.1 | 0.251% | Composição
10.3.38 | SINAPI.97243 | Próprio | ELETROCALHA LISA OU PERFURADA EM AÇO GALVANIZADO, LARGURA 300MM E ALTURA 50MM, INCLUSIVE EMENDA E FIXAÇÃO - FORNECIMENTO E INSTALAÇÃO. AF_09/2016 | M | 153.5 | 137.43 | 169,78 | 26061.23 | 0.2914% | Composição
10.3.39 | SINAPI.97236 | Próprio | ELETROCALHA LISA OU PERFURADA EM AÇO GALVANIZADO, LARGURA 50MM E ALTURA 50MM, INCLUSIVE EMENDA E FIXAÇÃO - FORNECIMENTO E INSTALAÇÃO. AF_09/2016 | M | 80 | 59.44 | 73,43 | 5874.4 | 0.06568% | Composição
10.3.40 | SINAPI.97242 | Próprio | ELETROCALHA LISA OU PERFURADA EM AÇO GALVANIZADO, LARGURA 250MM E ALTURA 50MM, INCLUSIVE EMENDA E FIXAÇÃO - FORNECIMENTO E INSTALAÇÃO. AF_09/2016 | M | 29 | 133.21 | 164,57 | 4772.53 | 0.05336% | Composição
10.3.41 | SINAPI.97244 | Próprio | ELETROCALHA LISA OU PERFURADA EM AÇO GALVANIZADO, LARGURA 400MM E ALTURA 50MM, INCLUSIVE EMENDA E FIXAÇÃO - FORNECIMENTO E INSTALAÇÃO. AF_09/2016 | M | 69 | 206.67 | 255,32 | 17617.08 | 0.197% | Composição
10.3.42 | 12.002.0369 | Próprio | REDUCAO CONCENTRICA,PARA ELETROCALHA PERFURADA OU LISA,100X50MM.FORNECIMENTO E COLOCACAO | UN | 2 | 50.28 | 62,12 | 124.24 | 0.001389% | Composição
10.3.43 | 12.002.0374 | Próprio | REDUCAO CONCENTRICA,PARA ELETROCALHA PERFURADA OU LISA,150X50MM.FORNECIMENTO E COLOCACAO | UN | 1 | 60.08 | 74,22 | 74.22 | 0.0008298% | Composição
10.3.44 | 12.002.0385 | Próprio | REDUCAO CONCENTRICA,PARA ELETROCALHA PERFURADA OU LISA,200X50MM.FORNECIMENTO E COLOCACAO | UN | 2 | 66.07 | 81,62 | 163.24 | 0.001825% | Composição
10.3.45 | 12.002.0386 | Próprio | REDUCAO CONCENTRICA,PARA ELETROCALHA PERFURADA OU LISA,300X50MM.FORNECIMENTO E COLOCACAO | UN | 1 | 74.11 | 91,56 | 91.56 | 0.001024% | Composição
10.3.46 | 12.002.0387 | Próprio | REDUCAO CONCENTRICA,PARA ELETROCALHA PERFURADA OU LISA,400X50MM.FORNECIMENTO E COLOCACAO | UN | 1 | 93.42 | 115,41 | 115.41 | 0.00129% | Composição
10.3.47 | 12.002.0371 | Próprio | TE HORIZONTAL,90º,PARA ELETROCALHA PERFURADA OU LISA,100X100 MM.FORNECIMENTO E COLOCACAO | UN | 1 | 62.94 | 77,76 | 77.76 | 0.0008694% | Composição
10.3.48 | SINAPI.97315 | Próprio | TÊ HORIZONTAL 90º, PARA ELETROCALHA, LISA OU PERFURADA EM AÇO GALVANIZADO, LARGURA DE 100MM E ALTURA DE 50MM - FORNECIMENTO E INSTALAÇÃO. AF_09/2016 | UN | 1 | 164.81 | 203,61 | 203.61 | 0.002276% | Composição
10.3.49 | SINAPI.97320 | Próprio | TÊ HORIZONTAL 90º, PARA ELETROCALHA, LISA OU PERFURADA EM AÇO GALVANIZADO, LARGURA DE 300MM E ALTURA DE 50MM - FORNECIMENTO E INSTALAÇÃO. AF_09/2016 | UN | 1 | 221.7 | 273,89 | 273.89 | 0.003062% | Composição
10.3.50 | SINAPI.97321 | Próprio | TÊ HORIZONTAL 90º, PARA ELETROCALHA, LISA OU PERFURADA EM AÇO GALVANIZADO, LARGURA DE 400MM E ALTURA DE 50MM - FORNECIMENTO E INSTALAÇÃO. AF_09/2016 | UN | 1 | 197.51 | 244 | 244 | 0.002728% | Composição
10.3.51 | 97881 | SINAPI | CAIXA ENTERRADA ELÉTRICA RETANGULAR, EM CONCRETO PRÉ-MOLDADO, FUNDO COM BRITA, DIMENSÕES INTERNAS: 0,3X0,3X0,3 M. AF_12/2020 | UN | 4 | 140.41 | 173,46 | 693.84 | 0.007757% | Composição
10.3.52 | 97883 | SINAPI | CAIXA ENTERRADA ELÉTRICA RETANGULAR, EM CONCRETO PRÉ-MOLDADO, FUNDO COM BRITA, DIMENSÕES INTERNAS: 0,6X0,6X0,5 M. AF_12/2020 | UN | 1 | 431.3 | 532,83 | 532.83 | 0.005957% | Composição
10.3.53 | 12.009.0046 | Próprio | CABO DE COBRE ISOLADO COM EPR/XLPE 1KV (90G) 10MM2 - FORNECIMENTO E INSTALACAO (AF.GEOR) | M | 1243 | 18.51 | 22,87 | 28427.41 | 0.3178% | Composição
10.3.54 | 12.009.0047 | Próprio | CABO DE COBRE ISOLADO COM EPR/XLPE 1KV (90G) 16MM2 - FORNECIMENTO E INSTALACAO (AF.GEOR) | M | 2116 | 25.67 | 31,71 | 67098.36 | 0.7502% | Composição
10.3.55 | 12.009.0052 | Próprio | CABO DE COBRE ISOLADO COM EPR/XLPE 1KV (90G) 25MM2 - FORNECIMENTO E INSTALACAO (AF.GEOR) | M | 5205 | 35.79 | 44,21 | 230113.05 | 2.573% | Composição
10.3.56 | 12.009.0053 | Próprio | CABO DE COBRE ISOLADO COM EPR/XLPE 1KV (90G) 35MM2 - FORNECIMENTO E INSTALACAO (AF.GEOR) | M | 1795 | 49.37 | 60,99 | 109477.05 | 1.224% | Composição
10.3.57 | 12.009.0054 | Próprio | CABO DE COBRE ISOLADO COM EPR/XLPE 1KV (90G) 50MM2 - FORNECIMENTO E INSTALACAO (AF.GEOR) | M | 553 | 70.9 | 87,59 | 48437.27 | 0.5415% | Composição
10.3.58 | 12.009.0045 | Próprio | CABO DE COBRE ISOLADO COM EPR/XLPE 1KV (90G) 6MM2 - FORNECIMENTO E INSTALACAO (AF.GEOR) | M | 909 | 13.7 | 16,92 | 15380.28 | 0.172% | Composição
10.3.59 | 12.009.0048 | Próprio | CABO DE COBRE ISOLADO COM EPR/XLPE 1KV (90G) 95MM2 - FORNECIMENTO E INSTALACAO (AF.GEOR) | M | 437 | 120.88 | 149,34 | 65261.58 | 0.7296% | Composição
10.3.60 | 12.009.0059 | Próprio | CABO DE COBRE ISOLADO HEPR (XLPE), 2,5 MM², ANTI-CHAMA 1,0KV/90°C -FORNECIMENTO E INSTALAÇÃO. | M | 166 | 7.01 | 8,66 | 1437.56 | 0.01607% | Composição
10.3.61 | 12.008.0088 | Próprio | Disjuntor em caixa moldada tripolar, térmico e magnético fixos, tensão de isolamento 480/690V, de 10A a 60A | UN | 24 | 128.86 | 159,19 | 3820.56 | 0.04271% | Composição
10.3.62 | 12.008.0137 | Próprio | Disjuntor em caixa moldada tripolar, térmico e magnético fixos, tensão de isolamento 480/690V, de 70A até 150A | UN | 7 | 452.1 | 558,52 | 3909.64 | 0.04371% | Composição
10.3.63 | 12.008.0085 | Próprio | Disjuntor em caixa moldada tripolar, térmico e magnético fixos, tensão de isolamento 415/690V, de 175A a 250A | UN | 2 | 607.63 | 750,67 | 1501.34 | 0.01679% | Composição
10.3.64 | 12.008.0138 | Próprio | Disjuntor série universal, em caixa moldada, térmico fixo e magnético ajustável, tripolar 600 V, corrente de 300 A até 400 A | UN | 2 | 1889.91 | 2334,79 | 4669.58 | 0.05221% | Composição
10.3.65 | 12.008.0197 | Próprio | Disjuntor série universal, em caixa moldada, térmico fixo e magnético ajustável, tripolar 600 V, corrente de 700 A até 800 A | UN | 1 | 4483.79 | 5539,27 | 5539.27 | 0.06193% | Composição
10.3.66 | 12.008.0038 | Próprio | DISPOSITIVO DPS CLASSE II, 1 POLO, TENSAO MAXIMA DE 275 V, CORRENTE MAXIMA DE *45* KA (TIPO AC) | UN | 6 | 113.75 | 140,53 | 843.18 | 0.009427% | Composição
10.3.67 | 90447 | SINAPI | RASGO LINEAR MANUAL EM ALVENARIA, PARA ELETRODUTOS, DIÂMETROS MENORES OU IGUAIS A 40 MM. AF_09/2023 | M | 300 | 8.24 | 10,18 | 3054 | 0.03414% | Composição
11 |  |  | INSTALAÇÕES HIDROSANITÁRIAS |  |  |  |  | 136753.5 | 1.529% | Etapa
11.1 |  |  | ESGOTO E ÁGUAS PLUVIAIS |  |  |  |  | 99165.56 | 1.109% | Etapa
11.1.1 | 89799 | SINAPI | TUBO PVC, SERIE NORMAL, ESGOTO PREDIAL, DN 75 MM, FORNECIDO E INSTALADO EM PRUMADA DE ESGOTO SANITÁRIO OU VENTILAÇÃO. AF_08/2022 | M | 7.03 | 22.54 | 27,85 | 195.79 | 0.002189% | Composição
11.1.2 | 89798 | SINAPI | TUBO PVC, SERIE NORMAL, ESGOTO PREDIAL, DN 50 MM, FORNECIDO E INSTALADO EM PRUMADA DE ESGOTO SANITÁRIO OU VENTILAÇÃO. AF_08/2022 | M | 191.87 | 13.81 | 17,06 | 3273.3 | 0.0366% | Composição
11.1.3 | 11.005.0224 | Próprio | TUBO PVC, SERIE NORMAL, ESGOTO PREDIAL, DN 40 MM, FORNECIDO E INSTALADO EM PRUMADA DE ESGOTO SANITÁRIO OU VENTILAÇÃO | M | 11.31 | 8.98 | 11,09 | 125.43 | 0.001402% | Composição
11.1.4 | 89849 | SINAPI | TUBO PVC, SERIE NORMAL, ESGOTO PREDIAL, DN 150 MM, FORNECIDO E INSTALADO EM SUBCOLETOR AÉREO DE ESGOTO SANITÁRIO. AF_08/2022 | M | 0.87 | 57.23 | 70,7 | 61.51 | 0.0006877% | Composição
11.1.5 | 89714 | SINAPI | TUBO PVC, SERIE NORMAL, ESGOTO PREDIAL, DN 100 MM, FORNECIDO E INSTALADO EM RAMAL DE DESCARGA OU RAMAL DE ESGOTO SANITÁRIO. AF_08/2022 | M | 122.09 | 36.83 | 45,5 | 5555.1 | 0.06211% | Composição
11.1.6 | 89713 | SINAPI | TUBO PVC, SERIE NORMAL, ESGOTO PREDIAL, DN 75 MM, FORNECIDO E INSTALADO EM RAMAL DE DESCARGA OU RAMAL DE ESGOTO SANITÁRIO. AF_08/2022 | M | 21.51 | 33.04 | 40,82 | 878.04 | 0.009817% | Composição
11.1.7 | 89712 | SINAPI | TUBO PVC, SERIE NORMAL, ESGOTO PREDIAL, DN 50 MM, FORNECIDO E INSTALADO EM RAMAL DE DESCARGA OU RAMAL DE ESGOTO SANITÁRIO. AF_08/2022 | M | 215.23 | 26.45 | 32,68 | 7033.72 | 0.07864% | Composição
11.1.8 | 89711 | SINAPI | TUBO PVC, SERIE NORMAL, ESGOTO PREDIAL, DN 40 MM, FORNECIDO E INSTALADO EM RAMAL DE DESCARGA OU RAMAL DE ESGOTO SANITÁRIO. AF_08/2022 | M | 276.73 | 20.61 | 25,46 | 7045.55 | 0.07877% | Composição
11.1.9 | 89512 | SINAPI | TUBO PVC, SÉRIE R, ÁGUA PLUVIAL, DN 100 MM, FORNECIDO E INSTALADO EM RAMAL DE ENCAMINHAMENTO. AF_06/2022 | M | 18.1 | 48.84 | 60,34 | 1092.15 | 0.01221% | Composição
11.1.10 | 89511 | SINAPI | TUBO PVC, SÉRIE R, ÁGUA PLUVIAL, DN 75 MM, FORNECIDO E INSTALADO EM RAMAL DE ENCAMINHAMENTO. AF_06/2022 | M | 6.66 | 38.62 | 47,71 | 317.75 | 0.003553% | Composição
11.1.11 | 89509 | SINAPI | TUBO PVC, SÉRIE R, ÁGUA PLUVIAL, DN 50 MM, FORNECIDO E INSTALADO EM RAMAL DE ENCAMINHAMENTO. AF_06/2022 | M | 7.03 | 22.57 | 27,88 | 196 | 0.002191% | Composição
11.1.12 | 11.005.0201 | Próprio | ANEL BORRACHA TUBO PVC DN 40mm | UN | 4 | 3.76 | 4,65 | 18.6 | 0.000208% | Composição
11.1.13 | 11.005.0165 | Próprio | ANEL BORRACHA TUBO PVC DN 50mm | UN | 933 | 3.84 | 4,74 | 4422.42 | 0.04944% | Composição
11.1.14 | 11.005.0051 | Próprio | ANEL BORRACHA TUBO PVC DN 75mm | UN | 66 | 10.64 | 13,14 | 867.24 | 0.009696% | Composição
11.1.15 | 11.005.0166 | Próprio | ANEL BORRACHA TUBO PVC DN 100mm | UN | 252 | 6.62 | 8,18 | 2061.36 | 0.02305% | Composição
11.1.16 | 104341 | SINAPI | BUCHA DE REDUÇÃO LONGA, PVC, SÉRIE NORMAL, ESGOTO PREDIAL, DN 50 X 40 MM, JUNTA SOLDÁVEL E ELÁSTICA, FORNECIDO E INSTALADO EM RAMAL DE DESCARGA OU RAMAL DE ESGOTO SANITÁRIO. AF_08/2022 | UN | 14 | 10.75 | 13,28 | 185.92 | 0.002079% | Composição
11.1.17 | 11.004.0022 | Próprio | TAMPAO/CAP ROSQUEADO PVC 1 1/4" - FORNECIMENTO E INSTALAÇÃO | UN | 1 | 22.67 | 28,01 | 28.01 | 0.0003132% | Composição
11.1.18 | 11.005.0218 | Próprio | CAP PVC ESGOTO 50MM (TAMPÃO) - FORNECIMENTO E INSTALAÇÃO | UN | 2 | 12.52 | 15,47 | 30.94 | 0.0003459% | Composição
11.1.19 | 11.005.0109 | Próprio | CAP PVC ESGOTO 75MM (TAMPÃO) - FORNECIMENTO E INSTALAÇÃO | UN | 1 | 16.25 | 20,08 | 20.08 | 0.0002245% | Composição
11.1.20 | 104357 | SINAPI | CAP, PVC, SÉRIE NORMAL, ESGOTO PREDIAL, DN 100 MM, JUNTA ELÁSTICA, FORNECIDO E INSTALADO EM SUBCOLETOR AÉREO DE ESGOTO SANITÁRIO. AF_08/2022 | UN | 1 | 19.11 | 23,61 | 23.61 | 0.000264% | Composição
11.1.21 | 89803 | SINAPI | CURVA CURTA 90 GRAUS, PVC, SERIE NORMAL, ESGOTO PREDIAL, DN 50 MM, JUNTA ELÁSTICA, FORNECIDO E INSTALADO EM PRUMADA DE ESGOTO SANITÁRIO OU VENTILAÇÃO. AF_08/2022 | UN | 11 | 18.52 | 22,88 | 251.68 | 0.002814% | Composição
11.1.22 | 89811 | SINAPI | CURVA CURTA 90 GRAUS, PVC, SERIE NORMAL, ESGOTO PREDIAL, DN 100 MM, JUNTA ELÁSTICA, FORNECIDO E INSTALADO EM PRUMADA DE ESGOTO SANITÁRIO OU VENTILAÇÃO. AF_08/2022 | UN | 13 | 43.91 | 54,25 | 705.25 | 0.007885% | Composição
11.1.23 | 11.005.0087 | Próprio | CURVA 45 GRAUS LONGA, PVC, SERIE NORMAL, ESGOTO PREDIAL, DN 50 MM, JUNTA ELÁSTICA, FORNECIDO E INSTALADO EM RAMAL DE DESCARGA OU RAMAL DE ESGOTO SANITÁRIO | UN | 3 | 21.42 | 26,46 | 79.38 | 0.0008875% | Composição
11.1.24 | 11.005.0178 | Próprio | CURVA 45 PVC ESGOTO LONGA 75mm | UN | 3 | 75.68 | 93,5 | 280.5 | 0.003136% | Composição
11.1.25 | 11.005.0210 | Próprio | CURVA 45 GRAUS LONGA, PVC, SERIE NORMAL, ESGOTO PREDIAL, DN 100 MM, JUNTA ELÁSTICA, FORNECIDO E INSTALADO EM RAMAL DE DESCARGA OU RAMAL DE ESGOTO SANITÁRIO | UN | 10 | 73.31 | 90,57 | 905.7 | 0.01013% | Composição
11.1.26 | 89804 | SINAPI | CURVA LONGA 90 GRAUS, PVC, SERIE NORMAL, ESGOTO PREDIAL, DN 50 MM, JUNTA ELÁSTICA, FORNECIDO E INSTALADO EM PRUMADA DE ESGOTO SANITÁRIO OU VENTILAÇÃO. AF_08/2022 | UN | 6 | 20.8 | 25,7 | 154.2 | 0.001724% | Composição
11.1.27 | 89812 | SINAPI | CURVA LONGA 90 GRAUS, PVC, SERIE NORMAL, ESGOTO PREDIAL, DN 100 MM, JUNTA ELÁSTICA, FORNECIDO E INSTALADO EM PRUMADA DE ESGOTO SANITÁRIO OU VENTILAÇÃO. AF_08/2022 | UN | 3 | 80.46 | 99,4 | 298.2 | 0.003334% | Composição
11.1.28 | 89726 | SINAPI | JOELHO 45 GRAUS, PVC, SERIE NORMAL, ESGOTO PREDIAL, DN 40 MM, JUNTA SOLDÁVEL, FORNECIDO E INSTALADO EM RAMAL DE DESCARGA OU RAMAL DE ESGOTO SANITÁRIO. AF_08/2022 | UN | 312 | 10.31 | 12,74 | 3974.88 | 0.04444% | Composição
11.1.29 | 89802 | SINAPI | JOELHO 45 GRAUS, PVC, SERIE NORMAL, ESGOTO PREDIAL, DN 50 MM, JUNTA ELÁSTICA, FORNECIDO E INSTALADO EM PRUMADA DE ESGOTO SANITÁRIO OU VENTILAÇÃO. AF_08/2022 | UN | 199 | 10.46 | 12,92 | 2571.08 | 0.02875% | Composição
11.1.30 | 89806 | SINAPI | JOELHO 45 GRAUS, PVC, SERIE NORMAL, ESGOTO PREDIAL, DN 75 MM, JUNTA ELÁSTICA, FORNECIDO E INSTALADO EM PRUMADA DE ESGOTO SANITÁRIO OU VENTILAÇÃO. AF_08/2022 | UN | 5 | 21.35 | 26,38 | 131.9 | 0.001475% | Composição
11.1.31 | 89810 | SINAPI | JOELHO 45 GRAUS, PVC, SERIE NORMAL, ESGOTO PREDIAL, DN 100 MM, JUNTA ELÁSTICA, FORNECIDO E INSTALADO EM PRUMADA DE ESGOTO SANITÁRIO OU VENTILAÇÃO. AF_08/2022 | UN | 6 | 29.09 | 35,94 | 215.64 | 0.002411% | Composição
11.1.32 | 11.009.0010 | Próprio | JOELHO PVC 90 GRAUS COM ANEL, DN 40 MM X 1 1/2", SÉRIE NORMAL, PARA ESGOTO - FORNECIMENTO E INSTALAÇÃO | UN | 1 | 19.82 | 24,49 | 24.49 | 0.0002738% | Composição
11.1.33 | 89724 | SINAPI | JOELHO 90 GRAUS, PVC, SERIE NORMAL, ESGOTO PREDIAL, DN 40 MM, JUNTA SOLDÁVEL, FORNECIDO E INSTALADO EM RAMAL DE DESCARGA OU RAMAL DE ESGOTO SANITÁRIO. AF_08/2022 | UN | 224 | 10.07 | 12,44 | 2786.56 | 0.03115% | Composição
11.1.34 | 89801 | SINAPI | JOELHO 90 GRAUS, PVC, SERIE NORMAL, ESGOTO PREDIAL, DN 50 MM, JUNTA ELÁSTICA, FORNECIDO E INSTALADO EM PRUMADA DE ESGOTO SANITÁRIO OU VENTILAÇÃO. AF_08/2022 | UN | 91 | 9.7 | 11,98 | 1090.18 | 0.01219% | Composição
11.1.35 | 89805 | SINAPI | JOELHO 90 GRAUS, PVC, SERIE NORMAL, ESGOTO PREDIAL, DN 75 MM, JUNTA ELÁSTICA, FORNECIDO E INSTALADO EM PRUMADA DE ESGOTO SANITÁRIO OU VENTILAÇÃO. AF_08/2022 | UN | 4 | 20.33 | 25,12 | 100.48 | 0.001123% | Composição
11.1.36 | 89809 | SINAPI | JOELHO 90 GRAUS, PVC, SERIE NORMAL, ESGOTO PREDIAL, DN 100 MM, JUNTA ELÁSTICA, FORNECIDO E INSTALADO EM PRUMADA DE ESGOTO SANITÁRIO OU VENTILAÇÃO. AF_08/2022 | UN | 33 | 28.22 | 34,86 | 1150.38 | 0.01286% | Composição
11.1.37 | 104350 | SINAPI | JUNÇÃO DE REDUÇÃO INVERTIDA, PVC, SÉRIE NORMAL, ESGOTO PREDIAL, DN 75 X 50 MM, JUNTA ELÁSTICA, FORNECIDO E INSTALADO EM PRUMADA DE ESGOTO SANITÁRIO OU VENTILAÇÃO. AF_08/2022 | UN | 8 | 29.86 | 36,89 | 295.12 | 0.0033% | Composição
11.1.38 | 104353 | SINAPI | JUNÇÃO DE REDUÇÃO INVERTIDA, PVC, SÉRIE NORMAL, ESGOTO PREDIAL, DN 100 X 50 MM, JUNTA ELÁSTICA, FORNECIDO E INSTALADO EM PRUMADA DE ESGOTO SANITÁRIO OU VENTILAÇÃO. AF_08/2022 | UN | 18 | 41.54 | 51,32 | 923.76 | 0.01033% | Composição
11.1.39 | 104355 | SINAPI | JUNÇÃO DE REDUCAO INVERTIDA, PVC, SÉRIE NORMAL, ESGOTO PREDIAL, DN 100 X 75 MM, JUNTA ELÁSTICA, FORNECIDO E INSTALADO EM PRUMADA DE ESGOTO SANITÁRIO OU VENTILAÇÃO. AF_08/2022 | UN | 1 | 47.85 | 59,11 | 59.11 | 0.0006609% | Composição
11.1.40 | 89783 | SINAPI | JUNÇÃO SIMPLES, PVC, SERIE NORMAL, ESGOTO PREDIAL, DN 40 MM, JUNTA SOLDÁVEL, FORNECIDO E INSTALADO EM RAMAL DE DESCARGA OU RAMAL DE ESGOTO SANITÁRIO. AF_08/2022 | UN | 29 | 14.77 | 18,25 | 529.25 | 0.005917% | Composição
11.1.41 | 89827 | SINAPI | JUNÇÃO SIMPLES, PVC, SERIE NORMAL, ESGOTO PREDIAL, DN 50 X 50 MM, JUNTA ELÁSTICA, FORNECIDO E INSTALADO EM PRUMADA DE ESGOTO SANITÁRIO OU VENTILAÇÃO. AF_08/2022 | UN | 36 | 19.8 | 24,46 | 880.56 | 0.009845% | Composição
11.1.42 | 89830 | SINAPI | JUNÇÃO SIMPLES, PVC, SERIE NORMAL, ESGOTO PREDIAL, DN 75 X 75 MM, JUNTA ELÁSTICA, FORNECIDO E INSTALADO EM PRUMADA DE ESGOTO SANITÁRIO OU VENTILAÇÃO. AF_08/2022 | UN | 3 | 38.17 | 47,16 | 141.48 | 0.001582% | Composição
11.1.43 | 89834 | SINAPI | JUNÇÃO SIMPLES, PVC, SERIE NORMAL, ESGOTO PREDIAL, DN 100 X 100 MM, JUNTA ELÁSTICA, FORNECIDO E INSTALADO EM PRUMADA DE ESGOTO SANITÁRIO OU VENTILAÇÃO. AF_08/2022 | UN | 23 | 52.76 | 65,18 | 1499.14 | 0.01676% | Composição
11.1.44 | 89752 | SINAPI | LUVA SIMPLES, PVC, SERIE NORMAL, ESGOTO PREDIAL, DN 40 MM, JUNTA SOLDÁVEL, FORNECIDO E INSTALADO EM RAMAL DE DESCARGA OU RAMAL DE ESGOTO SANITÁRIO. AF_08/2022 | UN | 3 | 7.58 | 9,36 | 28.08 | 0.0003139% | Composição
11.1.45 | 89813 | SINAPI | LUVA SIMPLES, PVC, SERIE NORMAL, ESGOTO PREDIAL, DN 50 MM, JUNTA ELÁSTICA, FORNECIDO E INSTALADO EM PRUMADA DE ESGOTO SANITÁRIO OU VENTILAÇÃO. AF_08/2022 | UN | 347 | 6.01 | 7,42 | 2574.74 | 0.02879% | Composição
11.1.46 | 89817 | SINAPI | LUVA SIMPLES, PVC, SERIE NORMAL, ESGOTO PREDIAL, DN 75 MM, JUNTA ELÁSTICA, FORNECIDO E INSTALADO EM PRUMADA DE ESGOTO SANITÁRIO OU VENTILAÇÃO. AF_08/2022 | UN | 25 | 14.45 | 17,85 | 446.25 | 0.004989% | Composição
11.1.47 | 89821 | SINAPI | LUVA SIMPLES, PVC, SERIE NORMAL, ESGOTO PREDIAL, DN 100 MM, JUNTA ELÁSTICA, FORNECIDO E INSTALADO EM PRUMADA DE ESGOTO SANITÁRIO OU VENTILAÇÃO. AF_08/2022 | UN | 115 | 18.78 | 23,2 | 2668 | 0.02983% | Composição
11.1.48 | 11.005.0179 | Próprio | REDUÇÃO EXCENTRICA EM PVC RÍGIDO SOLDÁVEL, PARA ESGOTO PRIMÁRIO, DIÂM = 75 X 50MM | un | 6 | 21.8 | 26,93 | 161.58 | 0.001807% | Composição
11.1.49 | 11.005.0189 | Próprio | REDUÇÃO EXCÊNTRICA EM PVC RÍGIDO SOLDÁVEL, PARA ESGOTO PRIMÁRIO, DIÂM = 100 X 50MM | UN | 10 | 26.81 | 33,12 | 331.2 | 0.003703% | Composição
11.1.50 | 11.005.0181 | Próprio | REDUÇÃO EXCENTRICA EM PVC RÍGIDO SOLDÁVEL, PARA ESGOTO PRIMÁRIO, DIÂM = 100 X 75MM | un | 2 | 30.85 | 38,11 | 76.22 | 0.0008522% | Composição
11.1.51 | 104348 | SINAPI | TERMINAL DE VENTILAÇÃO, PVC, SÉRIE NORMAL, ESGOTO PREDIAL, DN 50 MM, JUNTA SOLDÁVEL, FORNECIDO E INSTALADO EM PRUMADA DE ESGOTO SANITÁRIO OU VENTILAÇÃO. AF_08/2022 | UN | 4 | 11.56 | 14,28 | 57.12 | 0.0006386% | Composição
11.1.52 | 11.005.0150 | Próprio | TE, PVC, SERIE NORMAL, ESGOTO PREDIAL, DN 75 X 50 MM, JUNTA ELÁSTICA, FORNECIDO E INSTALADO EM RAMAL DE DESCARGA OU RAMAL DE ESGOTO SANITÁRIO | UN | 7 | 26 | 32,12 | 224.84 | 0.002514% | Composição
11.1.53 | 104352 | SINAPI | TE, PVC, SÉRIE NORMAL, ESGOTO PREDIAL, DN 100 X 50 MM, JUNTA ELÁSTICA, FORNECIDO E INSTALADO EM PRUMADA DE ESGOTO SANITÁRIO OU VENTILAÇÃO. AF_08/2022 | UN | 9 | 39.38 | 48,65 | 437.85 | 0.004895% | Composição
11.1.54 | 89782 | SINAPI | TE, PVC, SERIE NORMAL, ESGOTO PREDIAL, DN 40 X 40 MM, JUNTA SOLDÁVEL, FORNECIDO E INSTALADO EM RAMAL DE DESCARGA OU RAMAL DE ESGOTO SANITÁRIO. AF_08/2022 | UN | 3 | 14.66 | 18,11 | 54.33 | 0.0006074% | Composição
11.1.55 | 89825 | SINAPI | TE, PVC, SERIE NORMAL, ESGOTO PREDIAL, DN 50 X 50 MM, JUNTA ELÁSTICA, FORNECIDO E INSTALADO EM PRUMADA DE ESGOTO SANITÁRIO OU VENTILAÇÃO. AF_08/2022 | UN | 44 | 17.35 | 21,43 | 942.92 | 0.01054% | Composição
11.1.56 | 89833 | SINAPI | TE, PVC, SERIE NORMAL, ESGOTO PREDIAL, DN 100 X 100 MM, JUNTA ELÁSTICA, FORNECIDO E INSTALADO EM PRUMADA DE ESGOTO SANITÁRIO OU VENTILAÇÃO. AF_08/2022 | UN | 5 | 44.37 | 54,81 | 274.05 | 0.003064% | Composição
11.1.57 | 11.005.0036 | Próprio | ANTIESPUMA 150MM | UN | 7 | 31.88 | 39,38 | 275.66 | 0.003082% | Composição
11.1.58 | 11.005.0137 | Próprio | CAIXA DE INSPEÇÃO DN 100MM, FORNECIMENTO E INSTALAÇÃO | UN | 3 | 522.42 | 645,4 | 1936.2 | 0.02165% | Composição
11.1.60 | 89708 | SINAPI | CAIXA SIFONADA, PVC, DN 150 X 185 X 75 MM, JUNTA ELÁSTICA, FORNECIDA E INSTALADA EM RAMAL DE DESCARGA OU EM RAMAL DE ESGOTO SANITÁRIO. AF_08/2022 | UN | 2 | 103.17 | 127,46 | 254.92 | 0.00285% | Composição
11.1.62 | 104328 | SINAPI | CAIXA SIFONADA, COM GRELHA QUADRADA, PVC, DN 150 X 150 X 50 MM, JUNTA SOLDÁVEL, FORNECIDA E INSTALADA EM RAMAL DE DESCARGA OU EM RAMAL DE ESGOTO SANITÁRIO. AF_08/2022 | UN | 23 | 69.29 | 85,6 | 1968.8 | 0.02201% | Composição
11.1.63 | 11.005.0027 | Próprio | CAIXA SIFONADA, PVC, DN 250 X 230 X 75 MM, JUNTA ELÁSTICA, FORNECIDA E INSTALADA EM RAMAL DE DESCARGA OU EM RAMAL DE ESGOTO SANITÁRIO. | UN | 2 | 122.73 | 151,62 | 303.24 | 0.00339% | Composição
11.1.64 | 11.005.0175 | Próprio | CAIXA SIFONADA PVC 250x172x50mm COM TAMPA CEGA, FORNECIMENTO E INSTALAÇÃO | UN | 5 | 137.32 | 169,65 | 848.25 | 0.009484% | Composição
11.1.65 | 11.005.0081 | Próprio | GRELHA PARA RALO 15x15cm CROMADA | UN | 30 | 30.17 | 37,27 | 1118.1 | 0.0125% | Composição
11.1.66 | 11.005.0196 | Próprio | TUBO PROLONGADOR DN300, PARA CAIXA SIFONADA | UN | 3 | 149.91 | 185,2 | 555.6 | 0.006212% | Composição
11.1.67 | 11.005.0220 | Próprio | RALO LINEAR 70CM - FORNECIMENTO E INSTALAÇÃO | UN | 2 | 123.03 | 151,99 | 303.98 | 0.003399% | Composição
11.1.68 | 89710 | SINAPI | RALO SECO, PVC, DN 100 X 40 MM, JUNTA SOLDÁVEL, FORNECIDO E INSTALADO EM RAMAL DE DESCARGA OU EM RAMAL DE ESGOTO SANITÁRIO. AF_08/2022 | UN | 2 | 17.92 | 22,14 | 44.28 | 0.0004951% | Composição
11.1.69 | 11.005.0221 | Próprio | TAMPÃO DE FERRO FUNDIDO ARTICULADO ANTIFURTO 60X60CM, TIPO LEVE PARA CAIXAS DE INSPEÇÃO | UN | 39 | 639.22 | 789,69 | 30797.91 | 0.3443% | Composição
11.2 |  |  | ÁGUA FRIA E ÁGUA QUENTE |  |  |  |  | 37587.94 | 0.4202% | Etapa
11.2.1 | 89451 | SINAPI | TUBO, PVC, SOLDÁVEL, DE 75MM, INSTALADO EM PRUMADA DE ÁGUA - FORNECIMENTO E INSTALAÇÃO. AF_06/2022 | M | 1.74 | 45.88 | 56,68 | 98.62 | 0.001103% | Composição
11.2.2 | 89449 | SINAPI | TUBO, PVC, SOLDÁVEL, DE 50MM, INSTALADO EM PRUMADA DE ÁGUA - FORNECIMENTO E INSTALAÇÃO. AF_06/2022 | M | 34.17 | 17.56 | 21,69 | 741.15 | 0.008286% | Composição
11.2.3 | 89447 | SINAPI | TUBO, PVC, SOLDÁVEL, DE 32MM, INSTALADO EM PRUMADA DE ÁGUA - FORNECIMENTO E INSTALAÇÃO. AF_06/2022 | M | 60.57 | 10.36 | 12,8 | 775.3 | 0.008668% | Composição
11.2.4 | 89446 | SINAPI | TUBO, PVC, SOLDÁVEL, DE 25MM, INSTALADO EM PRUMADA DE ÁGUA - FORNECIMENTO E INSTALAÇÃO. AF_06/2022 | M | 652.91 | 5.19 | 6,41 | 4185.15 | 0.04679% | Composição
11.2.5 | 89355 | SINAPI | TUBO, PVC, SOLDÁVEL, DE 20MM, INSTALADO EM RAMAL OU SUB-RAMAL DE ÁGUA - FORNECIMENTO E INSTALAÇÃO. AF_06/2022 | M | 0.13 | 19.06 | 23,55 | 3.06 | 3.421e-05% | Composição
11.2.6 | 89770 | SINAPI | TUBO, CPVC, SOLDÁVEL, DN 35MM, INSTALADO EM PRUMADA DE ÁGUA FORNECIMENTO E INSTALAÇÃO. AF_06/2022 | M | 5.38 | 51.87 | 64,08 | 344.75 | 0.003854% | Composição
11.2.7 | 89383 | SINAPI | ADAPTADOR CURTO COM BOLSA E ROSCA PARA REGISTRO, PVC, SOLDÁVEL, DN 25MM X 3/4, INSTALADO EM RAMAL OU SUB-RAMAL DE ÁGUA - FORNECIMENTO E INSTALAÇÃO. AF_06/2022 | UN | 219 | 6.34 | 7,83 | 1714.77 | 0.01917% | Composição
11.2.8 | 89391 | SINAPI | ADAPTADOR CURTO COM BOLSA E ROSCA PARA REGISTRO, PVC, SOLDÁVEL, DN 32MM X 1, INSTALADO EM RAMAL OU SUB-RAMAL DE ÁGUA - FORNECIMENTO E INSTALAÇÃO. AF_06/2022 | UN | 4 | 8.4 | 10,38 | 41.52 | 0.0004642% | Composição
11.2.9 | 104001 | SINAPI | ADAPTADOR CURTO COM BOLSA E ROSCA PARA REGISTRO, PVC, SOLDÁVEL, DN 50MM X 1.1/2", INSTALADO EM RAMAL DE DISTRIBUIÇÃO DE ÁGUA - FORNECIMENTO E INSTALAÇÃO. AF_06/2022 | UN | 6 | 13.32 | 16,46 | 98.76 | 0.001104% | Composição
11.2.10 | 103948 | SINAPI | BUCHA DE REDUÇÃO, CURTA, PVC, SOLDÁVEL, DN 32 X 25 MM, INSTALADO EM RAMAL OU SUB-RAMAL DE ÁGUA - FORNECIMENTO E INSTALAÇÃO. AF_06/2022 | UN | 22 | 7.57 | 9,35 | 205.7 | 0.0023% | Composição
11.2.11 | 104009 | SINAPI | BUCHA DE REDUÇÃO, CURTA, PVC, SOLDÁVEL, DN 50 X 40 MM, INSTALADO EM RAMAL DE DISTRIBUIÇÃO DE ÁGUA - FORNECIMENTO E INSTALAÇÃO. AF_06/2022 | UN | 1 | 12.8 | 15,81 | 15.81 | 0.0001768% | Composição
11.2.12 | 103959 | SINAPI | BUCHA DE REDUÇÃO, CURTA, PVC, SOLDÁVEL, DN 60 X 50 MM, INSTALADO EM PRUMADA DE ÁGUA - FORNECIMENTO E INSTALAÇÃO. AF_06/2022 | UN | 1 | 14.69 | 18,15 | 18.15 | 0.0002029% | Composição
11.2.13 | 103999 | SINAPI | BUCHA DE REDUÇÃO, LONGA, PVC, SOLDÁVEL, DN 50 X 25 MM, INSTALADO EM RAMAL DE DISTRIBUIÇÃO DE ÁGUA - FORNECIMENTO E INSTALAÇÃO. AF_06/2022 | UN | 6 | 12.06 | 14,9 | 89.4 | 0.0009995% | Composição
11.2.14 | 104003 | SINAPI | BUCHA DE REDUÇÃO, LONGA, PVC, SOLDÁVEL, DN 50 X 32 MM, INSTALADO EM RAMAL DE DISTRIBUIÇÃO DE ÁGUA - FORNECIMENTO E INSTALAÇÃO. AF_06/2022 | UN | 1 | 14.16 | 17,49 | 17.49 | 0.0001955% | Composição
11.2.15 | 103969 | SINAPI | BUCHA DE REDUÇÃO, LONGA, PVC, SOLDÁVEL, DN 60 X 32 MM, INSTALADO EM PRUMADA DE ÁGUA - FORNECIMENTO E INSTALAÇÃO. AF_06/2022 | UN | 1 | 19.05 | 23,53 | 23.53 | 0.0002631% | Composição
11.2.16 | 11.003.0231 | Próprio | CAP/TAMPAO PVC SOLDAVEL 25mm | UN | 1 | 7.18 | 8,87 | 8.87 | 9.917e-05% | Composição
11.2.17 | 89365 | SINAPI | CURVA 45 GRAUS, PVC, SOLDÁVEL, DN 25MM, INSTALADO EM RAMAL OU SUB-RAMAL DE ÁGUA - FORNECIMENTO E INSTALAÇÃO. AF_06/2022 | UN | 5 | 10.71 | 13,23 | 66.15 | 0.0007396% | Composição
11.2.18 | 89364 | SINAPI | CURVA 90 GRAUS, PVC, SOLDÁVEL, DN 25MM, INSTALADO EM RAMAL OU SUB-RAMAL DE ÁGUA - FORNECIMENTO E INSTALAÇÃO. AF_06/2022 | UN | 122 | 11.24 | 13,89 | 1694.58 | 0.01895% | Composição
11.2.19 | 89369 | SINAPI | CURVA 90 GRAUS, PVC, SOLDÁVEL, DN 32MM, INSTALADO EM RAMAL OU SUB-RAMAL DE ÁGUA - FORNECIMENTO E INSTALAÇÃO. AF_06/2022 | UN | 2 | 16.43 | 20,3 | 40.6 | 0.0004539% | Composição
11.2.20 | 103986 | SINAPI | CURVA 90 GRAUS, PVC, SOLDÁVEL, DN 50MM, INSTALADO EM RAMAL DE DISTRIBUIÇÃO DE ÁGUA - FORNECIMENTO E INSTALAÇÃO. AF_06/2022 | UN | 2 | 26.68 | 32,96 | 65.92 | 0.000737% | Composição
11.2.21 | 89384 | SINAPI | CURVA DE TRANSPOSIÇÃO, PVC, SOLDÁVEL, DN 25MM, INSTALADO EM RAMAL OU SUB-RAMAL DE ÁGUA FORNECIMENTO E INSTALAÇÃO. AF_06/2022 | UN | 1 | 12.57 | 15,53 | 15.53 | 0.0001736% | Composição
11.2.22 | 89363 | SINAPI | JOELHO 45 GRAUS, PVC, SOLDÁVEL, DN 25MM, INSTALADO EM RAMAL OU SUB-RAMAL DE ÁGUA - FORNECIMENTO E INSTALAÇÃO. AF_06/2022 | UN | 31 | 9.77 | 12,07 | 374.17 | 0.004183% | Composição
11.2.23 | 103985 | SINAPI | JOELHO 45 GRAUS, PVC, SOLDÁVEL, DN 50MM, INSTALADO EM RAMAL DE DISTRIBUIÇÃO DE ÁGUA - FORNECIMENTO E INSTALAÇÃO. AF_06/2022 | UN | 1 | 21.19 | 26,18 | 26.18 | 0.0002927% | Composição
11.2.24 | 11.005.0213 | Próprio | JOELHO 90 GRAUS COM BUCHA DE LATÃO, PVC, SOLDÁVEL, DN 20MM, X 1/2 INSTALADO EM RAMAL OU SUB-RAMAL DE ÁGUA - FORNECIMENTO E INSTALAÇÃO | UN | 1 | 14.05 | 17,36 | 17.36 | 0.0001941% | Composição
11.2.25 | 90373 | SINAPI | JOELHO 90 GRAUS COM BUCHA DE LATÃO, PVC, SOLDÁVEL, DN 25MM, X 1/2 INSTALADO EM RAMAL OU SUB-RAMAL DE ÁGUA - FORNECIMENTO E INSTALAÇÃO. AF_06/2022 | UN | 76 | 12.43 | 15,36 | 1167.36 | 0.01305% | Composição
11.2.26 | 89366 | SINAPI | JOELHO 90 GRAUS COM BUCHA DE LATÃO, PVC, SOLDÁVEL, DN 25MM, X 3/4 INSTALADO EM RAMAL OU SUB-RAMAL DE ÁGUA - FORNECIMENTO E INSTALAÇÃO. AF_06/2022 | UN | 63 | 15.58 | 19,25 | 1212.75 | 0.01356% | Composição
11.2.27 | 89362 | SINAPI | JOELHO 90 GRAUS, PVC, SOLDÁVEL, DN 25MM, INSTALADO EM RAMAL OU SUB-RAMAL DE ÁGUA - FORNECIMENTO E INSTALAÇÃO. AF_06/2022 | UN | 184 | 9.01 | 11,13 | 2047.92 | 0.0229% | Composição
11.2.28 | 89367 | SINAPI | JOELHO 90 GRAUS, PVC, SOLDÁVEL, DN 32MM, INSTALADO EM RAMAL OU SUB-RAMAL DE ÁGUA - FORNECIMENTO E INSTALAÇÃO. AF_06/2022 | UN | 6 | 12.45 | 15,38 | 92.28 | 0.001032% | Composição
11.2.29 | 103984 | SINAPI | JOELHO 90 GRAUS, PVC, SOLDÁVEL, DN 50MM, INSTALADO EM RAMAL DE DISTRIBUIÇÃO DE ÁGUA - FORNECIMENTO E INSTALAÇÃO. AF_06/2022 | UN | 6 | 18.73 | 23,14 | 138.84 | 0.001552% | Composição
11.2.30 | 11.003.0195 | Próprio | LUVA DE REDUÇÃO DE PVC RÍGIDO SOLDÁVEL, MARROM, DIÂM = 75 x 60MM | un | 1 | 33.32 | 41,16 | 41.16 | 0.0004602% | Composição
11.2.31 | 11.005.0008 | Próprio | LUVA COM BUCHA DE LATÃO, PVC, SOLDÁVEL, DN 25MM X 1/2, INSTALADO EM RAMAL OU SUB-RAMAL DE ÁGUA - FORNECIMENTO E INSTALAÇÃO. | UN | 11 | 11.87 | 14,66 | 161.26 | 0.001803% | Composição
11.2.32 | 89381 | SINAPI | LUVA COM BUCHA DE LATÃO, PVC, SOLDÁVEL, DN 25MM X 3/4, INSTALADO EM RAMAL OU SUB-RAMAL DE ÁGUA - FORNECIMENTO E INSTALAÇÃO. AF_06/2022 | UN | 9 | 11.94 | 14,75 | 132.75 | 0.001484% | Composição
11.2.33 | 89378 | SINAPI | LUVA, PVC, SOLDÁVEL, DN 25MM, INSTALADO EM RAMAL OU SUB-RAMAL DE ÁGUA - FORNECIMENTO E INSTALAÇÃO. AF_06/2022 | UN | 1 | 6.78 | 8,38 | 8.38 | 9.369e-05% | Composição
11.2.34 | 89400 | SINAPI | TÊ DE REDUÇÃO, PVC, SOLDÁVEL, DN 32MM X 25MM, INSTALADO EM RAMAL OU SUB-RAMAL DE ÁGUA - FORNECIMENTO E INSTALAÇÃO. AF_06/2022 | UN | 22 | 19.12 | 23,62 | 519.64 | 0.00581% | Composição
11.2.35 | 104006 | SINAPI | TÊ DE REDUÇÃO, PVC, SOLDÁVEL, DN 50MM X 25MM, INSTALADO EM RAMAL DE DISTRIBUIÇÃO DE ÁGUA - FORNECIMENTO E INSTALAÇÃO. AF_06/2022 | UN | 4 | 24.12 | 29,8 | 119.2 | 0.001333% | Composição
11.2.36 | 104008 | SINAPI | TE DE REDUÇÃO, 90 GRAUS, PVC, SOLDÁVEL, DN 50 MM X 32 MM, INSTALADO EM RAMAL DE DISTRIBUIÇÃO DE ÁGUA - FORNECIMENTO E INSTALAÇÃO. AF_06/2022 | UN | 1 | 30.38 | 37,53 | 37.53 | 0.0004196% | Composição
11.2.37 | 11.003.0082 | Próprio | TÊ REDUÇÃO 90 PVC SOLDÁVEL MARROM 60x25MM - FORNECIMENTO E INSTALAÇÃO | UN | 2 | 55.81 | 68,95 | 137.9 | 0.001542% | Composição
11.2.38 | 89630 | SINAPI | TE DE REDUÇÃO, PVC, SOLDÁVEL, DN 75MM X 50MM, INSTALADO EM PRUMADA DE ÁGUA - FORNECIMENTO E INSTALAÇÃO. AF_06/2022 | UN | 2 | 58.75 | 72,58 | 145.16 | 0.001623% | Composição
11.2.39 | 89396 | SINAPI | TÊ COM BUCHA DE LATÃO NA BOLSA CENTRAL, PVC, SOLDÁVEL, DN 25MM X 1/2, INSTALADO EM RAMAL OU SUB-RAMAL DE ÁGUA - FORNECIMENTO E INSTALAÇÃO. AF_06/2022 | UN | 29 | 19.6 | 24,21 | 702.09 | 0.00785% | Composição
11.2.40 | 90374 | SINAPI | TÊ COM BUCHA DE LATÃO NA BOLSA CENTRAL, PVC, SOLDÁVEL, DN 25MM X 3/4, INSTALADO EM RAMAL OU SUB-RAMAL DE ÁGUA - FORNECIMENTO E INSTALAÇÃO. AF_06/2022 | UN | 7 | 21.23 | 26,23 | 183.61 | 0.002053% | Composição
11.2.41 | 89395 | SINAPI | TE, PVC, SOLDÁVEL, DN 25MM, INSTALADO EM RAMAL OU SUB-RAMAL DE ÁGUA - FORNECIMENTO E INSTALAÇÃO. AF_06/2022 | UN | 82 | 12.45 | 15,38 | 1261.16 | 0.0141% | Composição
11.2.42 | 89398 | SINAPI | TE, PVC, SOLDÁVEL, DN 32MM, INSTALADO EM RAMAL OU SUB-RAMAL DE ÁGUA - FORNECIMENTO E INSTALAÇÃO. AF_06/2022 | UN | 9 | 17.46 | 21,57 | 194.13 | 0.00217% | Composição
11.2.43 | 104004 | SINAPI | TE, PVC, SOLDÁVEL, DN 50MM, INSTALADO EM RAMAL DE DISTRIBUIÇÃO DE ÁGUA - FORNECIMENTO E INSTALAÇÃO. AF_06/2022 | UN | 6 | 28.48 | 35,18 | 211.08 | 0.00236% | Composição
11.2.44 | 89628 | SINAPI | TE, PVC, SOLDÁVEL, DN 60MM, INSTALADO EM PRUMADA DE ÁGUA - FORNECIMENTO E INSTALAÇÃO. AF_06/2022 | UN | 1 | 46.11 | 56,96 | 56.96 | 0.0006368% | Composição
11.2.45 | 89629 | SINAPI | TE, PVC, SOLDÁVEL, DN 75MM, INSTALADO EM PRUMADA DE ÁGUA - FORNECIMENTO E INSTALAÇÃO. AF_06/2022 | UN | 1 | 77.49 | 95,73 | 95.73 | 0.00107% | Composição
11.2.46 | 94495 | SINAPI | REGISTRO DE GAVETA BRUTO, LATÃO, ROSCÁVEL, 1" - FORNECIMENTO E INSTALAÇÃO. AF_08/2021 | UN | 2 | 50.21 | 62,03 | 124.06 | 0.001387% | Composição
11.2.47 | 94794 | SINAPI | REGISTRO DE GAVETA BRUTO, LATÃO, ROSCÁVEL, 1 1/2", COM ACABAMENTO E CANOPLA CROMADOS - FORNECIMENTO E INSTALAÇÃO. AF_08/2021 | UN | 2 | 136.3 | 168,39 | 336.78 | 0.003765% | Composição
11.2.48 | 89987 | SINAPI | REGISTRO DE GAVETA BRUTO, LATÃO, ROSCÁVEL, 3/4", COM ACABAMENTO E CANOPLA CROMADOS - FORNECIMENTO E INSTALAÇÃO. AF_08/2021 | UN | 105 | 77.05 | 95,19 | 9994.95 | 0.1117% | Composição
11.2.49 | 89985 | SINAPI | REGISTRO DE PRESSÃO BRUTO, LATÃO, ROSCÁVEL, 3/4", COM ACABAMENTO E CANOPLA CROMADOS - FORNECIMENTO E INSTALAÇÃO. AF_08/2021 | UN | 9 | 73.25 | 90,49 | 814.41 | 0.009105% | Composição
11.2.50 | 99635 | SINAPI | VÁLVULA DE DESCARGA METÁLICA, BASE 1 1/2", ACABAMENTO METALICO CROMADO - FORNECIMENTO E INSTALAÇÃO. AF_08/2021 | UN | 2 | 232.01 | 286,63 | 573.26 | 0.006409% | Composição
11.2.51 | 91186 | SINAPI | FIXAÇÃO DE TUBOS HORIZONTAIS DE PVC ÁGUA, PVC ESGOTO, PVC ÁGUA PLUVIAL, CPVC, PPR, COBRE OU AÇO, DIÂMETROS MAIORES QUE 40 MM E MENORES OU IGUAIS A 75 MM, COM ABRAÇADEIRA METÁLICA FLEXÍVEL 18 MM, FIXADA DIRETAMENTE NA LAJE. AF_09/2023 | M | 84.01 | 25.35 | 31,32 | 2631.19 | 0.02942% | Composição
11.2.52 | 91187 | SINAPI | FIXAÇÃO DE TUBOS HORIZONTAIS DE PVC ÁGUA, PVC ESGOTO, PVC ÁGUA PLUVIAL, CPVC, PPR, COBRE OU AÇO, DIÂMETROS MAIORES QUE 75 MM E MENORES OU IGUAIS A 100 MM, COM ABRAÇADEIRA METÁLICA FLEXÍVEL 18 MM, FIXADA DIRETAMENTE NA LAJE. AF_09/2023 | M | 44.69 | 22.72 | 28,07 | 1254.45 | 0.01403% | Composição
11.2.53 | 91185 | SINAPI | FIXAÇÃO DE TUBOS HORIZONTAIS DE PVC ÁGUA, PVC ESGOTO, PVC ÁGUA PLUVIAL, CPVC, PPR, COBRE OU AÇO, DIÂMETROS MENORES OU IGUAIS A 40 MM, COM ABRAÇADEIRA METÁLICA FLEXÍVEL 18 MM, FIXADA DIRETAMENTE NA LAJE. AF_09/2023 | M | 88.05 | 23.07 | 28,5 | 2509.43 | 0.02806% | Composição
12 |  |  | SPDA |  |  |  |  | 104361.27 | 1.167% | Etapa
12.1 | SINAPI.96980 | Próprio | FITA DE ALUMÍNIO 70 MM² - FORNECIMENTO E INSTALAÇÃO. AF_12/2017 | M | 1128 | 41.49 | 51,26 | 57821.28 | 0.6465% | Composição
12.2 | 96977 | SINAPI | CORDOALHA DE COBRE NU 50 MM², ENTERRADA - FORNECIMENTO E INSTALAÇÃO. AF_08/2023 | M | 310 | 60 | 74,12 | 22977.2 | 0.2569% | Composição
12.3 | 12.014.0041 | Próprio | TERMINAL A COMPRESSAO EM COBRE ESTANHADO PARA CABO 50 MM2, 1 FURO E 1 COMPRESSAO, PARA PARAFUSO DE FIXACAO M8 | UN | 32 | 21.68 | 26,78 | 856.96 | 0.009581% | Composição
12.4 | 11.006.0080 | Próprio | CAIXA DE PASSAGEM 30X30X40 COM TAMPA E DRENO BRITA | UN | 8 | 225.39 | 278,45 | 2227.6 | 0.02491% | Composição
12.5 | 96985 | SINAPI | HASTE DE ATERRAMENTO, DIÂMETRO 5/8", COM 3 METROS - FORNECIMENTO E INSTALAÇÃO. AF_08/2023 | UN | 24 | 73.05 | 90,25 | 2166 | 0.02422% | Composição
12.6 | 12.013.0030 | Próprio | CAPTOR TIPO TERMINAL AÉREO, H= 300 MM EM ALUMÍNIO | UN | 50 | 98.05 | 121,13 | 6056.5 | 0.06771% | Composição
12.7 | 96989 | SINAPI | CAPTOR TIPO FRANKLIN PARA SPDA - FORNECIMENTO E INSTALAÇÃO. AF_08/2023 | UN | 1 | 156.53 | 193,38 | 193.38 | 0.002162% | Composição
12.8 | 00011032 | SINAPI | GRAMPO U DE 5/8" N8 EM ACO GALVANIZADO | UN | 2 | 9.57 | 11,03 (15,28%) | 22.06 | 0.0002466% | Insumo
12.9 | 92688 | SINAPI | TUBO DE AÇO GALVANIZADO COM COSTURA, CLASSE MÉDIA, CONEXÃO ROSQUEADA, DN 20 (3/4"), INSTALADO EM RAMAIS E SUB-RAMAIS DE GÁS - FORNECIMENTO E INSTALAÇÃO. AF_10/2020 | M | 4 | 38.23 | 47,23 | 188.92 | 0.002112% | Composição
12.10 | 96973 | SINAPI | CORDOALHA DE COBRE NU 35 MM², NÃO ENTERRADA, COM ISOLADOR - FORNECIMENTO E INSTALAÇÃO. AF_08/2023 | M | 53 | 71.07 | 87,8 | 4653.4 | 0.05203% | Composição
12.11 | 01.001.0206 | Próprio | LAUDO DE RESISTIVIDADE DE SOLO PARA ATERRAMENTO | UN | 1 | 1242.91 | 1535,49 | 1535.49 | 0.01717% | Composição
12.12 | 12.014.0022 - CEF | Próprio | SOLDA EXOTERMICA COM MOLDE (T) | UN | 27 | 58.85 | 72,7 | 1962.9 | 0.02195% | Composição
12.13 | 12.005.0035 | Próprio | TERMINAL OU CONECTOR DE PRESSAO - PARA CABO 35MM2 - FORNECIMENTO E INSTALACAO | UN | 32 | 23.55 | 29,09 | 930.88 | 0.01041% | Composição
12.14 | 91872 | SINAPI | ELETRODUTO RÍGIDO ROSCÁVEL, PVC, DN 32 MM (1"), PARA CIRCUITOS TERMINAIS, INSTALADO EM PAREDE - FORNECIMENTO E INSTALAÇÃO. AF_03/2023 | M | 66 | 18.49 | 22,84 | 1507.44 | 0.01685% | Composição
12.15 | 95818 | SINAPI | CONDULETE DE PVC, TIPO X, PARA ELETRODUTO DE PVC SOLDÁVEL DN 32 MM (1''), APARENTE - FORNECIMENTO E INSTALAÇÃO. AF_10/2022 | UN | 22 | 46.41 | 57,33 | 1261.26 | 0.0141% | Composição
13 |  |  | INSTALAÇÕES REDE LÓGICA |  |  |  |  | 495425.28 | 5.539% | Etapa
13.1 |  |  | MATERIAL |  |  |  |  | 490307.22 | 5.482% | Etapa
13.1.1 | 00000411 | SINAPI | ABRACADEIRA DE NYLON PARA AMARRACAO DE CABOS, COMPRIMENTO DE 200 X *4,6* MM | UN | 500 | 0.29 | 0,33 (15,28%) | 165 | 0.001845% | Insumo
13.1.2 | 00039129 | SINAPI | ABRACADEIRA EM ACO PARA AMARRACAO DE ELETRODUTOS, TIPO D, COM 1" E CUNHA DE FIXACAO | UN | 391 | 3.22 | 3,71 (15,28%) | 1450.61 | 0.01622% | Insumo
13.1.3 | 00039131 | SINAPI | ABRACADEIRA EM ACO PARA AMARRACAO DE ELETRODUTOS, TIPO D, COM 1 1/2" E CUNHA DE FIXACAO | UN | 6 | 5.73 | 6,61 (15,28%) | 39.66 | 0.0004434% | Insumo
13.1.4 | 00039130 | SINAPI | ABRACADEIRA EM ACO PARA AMARRACAO DE ELETRODUTOS, TIPO D, COM 1 1/4" E CUNHA DE FIXACAO | UN | 18 | 5.23 | 6,03 (15,28%) | 108.54 | 0.001214% | Insumo
13.1.5 | 12.004.0102 | Próprio | ARRUELA LISA ZINCADA D=1/4" | UN | 400 | 0.2 | 0,25 | 100 | 0.001118% | Composição
13.1.6 | 20.006.0037 | Próprio | PRATELEIRA/BANDEJA FIXA 300 MM PARA RACK 19" - FORNECIMENTO E INSTALAÇÃO | UN | 3 | 83.28 | 102,88 | 308.64 | 0.003451% | Composição
13.1.7 | 20.006.0036 | Próprio | PRATELEIRA/BANDEJA FIXA 500 MM PARA RACK 19" - FORNECIMENTO E INSTALAÇÃO | UN | 3 | 117.02 | 144,57 | 433.71 | 0.004849% | Composição
13.1.8 | 00039996 | SINAPI | VERGALHAO ZINCADO ROSCA TOTAL, 1/4" (6,3 MM) | M | 9 | 3.93 | 4,53 (15,28%) | 40.77 | 0.0004558% | Insumo
13.1.9 | 00002483 | SINAPI | CONECTOR RETO DE ALUMINIO PARA ELETRODUTO DE 1", PARA ADAPTAR ENTRADA DE ELETRODUTO METALICO FLEXIVEL EM QUADROS | UN | 210 | 4.23 | 4,88 (15,28%) | 1024.8 | 0.01146% | Insumo
13.1.10 | 00002527 | SINAPI | CONECTOR RETO DE ALUMINIO PARA ELETRODUTO DE 1 1/2", PARA ADAPTAR ENTRADA DE ELETRODUTO METALICO FLEXIVEL EM QUADROS | UN | 6 | 9.27 | 10,69 (15,28%) | 64.14 | 0.0007171% | Insumo
13.1.11 | 00002526 | SINAPI | CONECTOR RETO DE ALUMINIO PARA ELETRODUTO DE 1 1/4", PARA ADAPTAR ENTRADA DE ELETRODUTO METALICO FLEXIVEL EM QUADROS | UN | 12 | 5.94 | 6,85 (15,28%) | 82.2 | 0.000919% | Insumo
13.1.12 | 00011950 | SINAPI | BUCHA DE NYLON SEM ABA S6, COM PARAFUSO DE 4,20 X 40 MM EM ACO ZINCADO COM ROSCA SOBERBA, CABECA CHATA E FENDA PHILLIPS | UN | 930 | 0.14 | 0,16 (15,28%) | 148.8 | 0.001664% | Insumo
13.1.13 | 00007583 | SINAPI | BUCHA DE NYLON SEM ABA S8, COM PARAFUSO DE 4,80 X 50 MM EM ACO ZINCADO COM ROSCA SOBERBA, CABECA CHATA E FENDA PHILLIPS | UN | 40 | 0.29 | 0,33 (15,28%) | 13.2 | 0.0001476% | Insumo
13.1.14 | 00007568 | SINAPI | BUCHA DE NYLON SEM ABA S10, COM PARAFUSO DE 6,10 X 65 MM EM ACO ZINCADO COM ROSCA SOBERBA, CABECA CHATA E FENDA PHILLIPS | UN | 220 | 0.43 | 0,5 (15,28%) | 110 | 0.00123% | Insumo
13.1.15 | 00011976 | SINAPI | CHUMBADOR DE ACO ZINCADO, DIAMETRO 1/4" COM PARAFUSO 1/4" X 40 MM | UN | 30 | 1.39 | 1,6 (15,28%) | 48 | 0.0005367% | Insumo
13.1.16 | 98295 | SINAPI | CABO ELETRÔNICO CATEGORIA 5E, INSTALADO EM EDIFICAÇÃO INSTITUCIONAL - FORNECIMENTO E INSTALAÇÃO. AF_11/2019 | M | 28060 | 7.77 | 9,6 | 269376 | 3.012% | Composição
13.1.17 | 12.001.0270 | Próprio | CAIXA DE PASSAGEM METALICA DE SOBREPOR COM TAMPA PARAFUSADA, DIMENSOES 20 X 20 X 10 CM - FORNECIMENTO E INSTALACAO | UN | 8 | 64.05 | 79,13 | 633.04 | 0.007078% | Composição
13.1.18 | 91939 | SINAPI | CAIXA RETANGULAR 4" X 2" ALTA (2,00 M DO PISO), PVC, INSTALADA EM PAREDE - FORNECIMENTO E INSTALAÇÃO. AF_03/2023 | UN | 87 | 30.35 | 37,49 | 3261.63 | 0.03647% | Composição
13.1.19 | 12.001.0306 | Próprio | CAIXA DE PASSAGEM ELETRICA DE PAREDE, DE EMBUTIR, EM PVC, COM TAMPA APARAFUSADA, DIMENSOES 150 X 150 X *75* MM | UN | 1 | 60.76 | 75,06 | 75.06 | 0.0008392% | Composição
13.1.20 | 100861 | SINAPI | SUPORTE MÃO FRANCESA EM AÇO, ABAS IGUAIS 30 CM, CAPACIDADE MINIMA 60 KG, BRANCO - FORNECIMENTO E INSTALAÇÃO. AF_01/2020 | UN | 4 | 34.34 | 42,42 | 169.68 | 0.001897% | Composição
13.1.21 | 12.002.0320 | Próprio | CANTONEIRA ZZ DUPLA VERTICAL 76 X 38 MM. | UN | 9 | 13.28 | 16,41 | 147.69 | 0.001651% | Composição
13.1.22 | 95802 | SINAPI | CONDULETE DE ALUMÍNIO, TIPO X, PARA ELETRODUTO DE AÇO GALVANIZADO DN 25 MM (1''), APARENTE - FORNECIMENTO E INSTALAÇÃO. AF_10/2022 | UN | 254 | 48.63 | 60,08 | 15260.32 | 0.1706% | Composição
13.1.23 | 00039600 | SINAPI | CONECTOR / TOMADA FEMEA RJ 45, CATEGORIA 5 E (CAT 5E) PARA CABOS | UN | 516 | 20.55 | 23,69 (15,28%) | 12224.04 | 0.1367% | Insumo
13.1.24 | 00039603 | SINAPI | CONECTOR MACHO RJ 45, CATEGORIA 6 (CAT 6) PARA CABOS | UN | 20 | 4.64 | 5,35 (15,28%) | 107 | 0.001196% | Insumo
13.1.25 | SINAPI.104392 | Próprio | CURVA 135 GRAUS PARA ELETRODUTO, AÇO GALVANIZADO, DN 25 MM (1''), APARENTE - FORNECIMENTO E INSTALAÇÃO. AF_10/2022 | UN | 65 | 19.99 | 24,7 | 1605.5 | 0.01795% | Composição
13.1.26 | SINAPI.104394 | Próprio | CURVA 135 GRAUS PARA ELETRODUTO, AÇO GALVANIZADO, DN 40 MM (1 1/2''), APARENTE - FORNECIMENTO E INSTALAÇÃO. AF_10/2022 | UN | 2 | 57.8 | 71,41 | 142.82 | 0.001597% | Composição
13.1.27 | SINAPI.104393 | Próprio | CURVA 135 GRAUS PARA ELETRODUTO, AÇO GALVANIZADO, DN 32 MM (1 1/4''), APARENTE - FORNECIMENTO E INSTALAÇÃO. AF_10/2022 | UN | 6 | 39.66 | 49 | 294 | 0.003287% | Composição
13.1.28 | 12.002.0393 CEF | Próprio | FORNECIMENTO E INSTALAÇÃO DE ELETROCALHA PERFURADA 300 X 100 X 3000 MM | m | 9 | 44.2 | 54,6 | 491.4 | 0.005494% | Composição
13.1.29 | 12.002.0380 CEF | Próprio | FORNECIMENTO E INSTALAÇÃO DE CURVA VERTICAL, PARA ELETROCALHA, 300x100MM | Un | 1 | 91.9 | 113,53 | 113.53 | 0.001269% | Composição
13.1.30 | 12.002.0398 | Próprio | EMENDA PARA ELETROCALHA, LISA OU PERFURADA EM AÇO GALVANIZADO, LARGURA DE 300MM E ALTURA DE 100MM - FORNECIMENTO E INSTALAÇÃO. | UN | 10 | 122.15 | 150,9 | 1509 | 0.01687% | Composição
13.1.31 | 12.002.0212 | Próprio | SAIDA HORIZONTAL PARA ELETRODUTO/ELETROCALHA 1" | UN | 101 | 12.18 | 15,05 | 1520.05 | 0.01699% | Composição
13.1.32 | 12.002.0370 | Próprio | SAIDA HORIZONTAL PARA ELETRODUTO 1 1/2"" | UN | 3 | 13.52 | 16,7 | 50.1 | 0.0005601% | Composição
13.1.33 | 12.002.0317 | Próprio | SAIDA HORIZONTAL PARA ELETROCALHA 1 1/4"" | UN | 6 | 13.52 | 16,7 | 100.2 | 0.00112% | Composição
13.1.34 | 12.002.0394 | Próprio | SUPORTE VERTICAL PARA ELETROCALHA GALVANIZADO A FOGO 300X100MM | UN | 9 | 27.87 | 34,43 | 309.87 | 0.003464% | Composição
13.1.35 | 12.002.0395 | Próprio | TE HORIZONTAL,90º,PARA ELETROCALHA PERFURADA OU LISA,300X100 MM.FORNECIMENTO E COLOCACAO | UN | 1 | 106.67 | 131,78 | 131.78 | 0.001473% | Composição
13.1.36 | 12.002.0396 | Próprio | TE VERTICAL DE DESCIDA,90º,PARA ELETROCALHA PERFURADA OU LISA,300X100 MM.FORNECIMENTO E COLOCACAO | UN | 1 | 94.88 | 117,21 | 117.21 | 0.00131% | Composição
13.1.37 | 12.002.0397 | Próprio | TERMINAL DE FECHAMENTO LISO,PARA ELETROCALHA PERFURADA OU LISA,300X100MM.FORNECIMENTO E COLOCACAO | UN | 1 | 19.5 | 24,09 | 24.09 | 0.0002693% | Composição
13.1.38 | SINAPI.104407 | Próprio | ELETRODUTO RIGIDO, EM ACO ZINCADO OU GALVANIZADO, TIPO PESADO, DN=1", APARENTE - FORNECIMENTO E INSTALAÇÃO | M | 309 | 55.22 | 68,22 | 21079.98 | 0.2357% | Composição
13.1.39 | SINAPI.104409 | Próprio | ELETRODUTO RIGIDO, EM ACO ZINCADO OU GALVANIZADO, TIPO PESADO, DN=1 1/2”, APARENTE - FORNECIMENTO E INSTALAÇÃO. | M | 6 | 77.44 | 95,67 | 574.02 | 0.006418% | Composição
13.1.40 | SINAPI.104408 CEF | Próprio | ELETRODUTO RIGIDO, EM ACO ZINCADO OU GALVANIZADO, TIPO PESADO, DN=1 1/4’’, APARENTE- FORNECIMENTO E INSTALAÇÃO. | M | 18 | 80.45 | 99,39 | 1789.02 | 0.02% | Composição
13.1.41 | 00000404 | SINAPI | FITA ISOLANTE DE BORRACHA AUTOFUSAO, USO ATE 69 KV (ALTA TENSAO), LARGURA DE 19 MM | M | 20 | 1.66 | 1,91 (15,28%) | 38.2 | 0.0004271% | Insumo
13.1.42 | 00012815 | SINAPI | FITA CREPE ROLO DE *25* MM X 50 M | UN | 20 | 14.95 | 17,23 (15,28%) | 344.6 | 0.003853% | Insumo
13.1.43 | 00020111 | SINAPI | FITA ISOLANTE ADESIVA ANTICHAMA, USO ATE 750 V, EM ROLO DE 19 MM X 20 M | UN | 1 | 12.24 | 14,11 (15,28%) | 14.11 | 0.0001578% | Insumo
13.1.46 | 20.006.0026 | Próprio | GUIA ORGANIZADORA DE CABOS PARA RACK 19" 1U - FORNECIMENTO E INSTALAÇÃO | UN | 69 | 41.51 | 51,28 | 3538.32 | 0.03956% | Composição
13.1.47 | 20.006.0035 | Próprio | PARAFUSO COM PORCA GAIOLA PARA RACK E ROSCA | UN | 1000 | 1.38 | 1,7 | 1700 | 0.01901% | Composição
13.1.48 | SINAPI.104448 | Próprio | LUVA DE EMENDA PARA ELETRODUTO, AÇO GALVANIZADO, DN 25 MM (1''), APARENTE - FORNECIMENTO E INSTALAÇÃO. | UN | 65 | 8.58 | 10,6 | 689 | 0.007703% | Composição
13.1.49 | SINAPI.104450 | Próprio | LUVA DE EMENDA PARA ELETRODUTO, AÇO GALVANIZADO, DN 40 MM (1 1/2''), APARENTE - FORNECIMENTO E INSTALAÇÃO. | UN | 2 | 18.89 | 23,34 | 46.68 | 0.0005219% | Composição
13.1.50 | SINAPI.104449 | Próprio | LUVA DE EMENDA PARA ELETRODUTO, AÇO GALVANIZADO, DN 32 MM (1 1/4''), APARENTE - FORNECIMENTO E INSTALAÇÃO. | UN | 6 | 13.46 | 16,63 | 99.78 | 0.001116% | Composição
13.1.51 | 20.006.0072 | Próprio | PAINEL FRONTAL CEGO - 19" x 1 U | UN | 90 | 16.68 | 20,61 | 1854.9 | 0.02074% | Composição
13.1.52 | 12.006.0107 | Próprio | PARAFUSO CABEÇA LENTILHA 1/4" X 5/8", ROSCA TOTAL, COM INSTALAÇÃO | UN | 400 | 5.37 | 6,63 | 2652 | 0.02965% | Composição
13.1.53 | 00039606 | SINAPI | PATCH CORD (CABO DE REDE), CATEGORIA 6 (CAT 6) UTP, 23 AWG, 4 PARES, EXTENSAO DE 1,50 M | UN | 25 | 33.04 | 38,09 (15,28%) | 952.25 | 0.01065% | Insumo
13.1.54 | 00039605 | SINAPI | PATCH CORD (CABO DE REDE), CATEGORIA 5 E (CAT 5E) UTP, 24 AWG, 4 PARES, EXTENSAO DE 2,50 M | UN | 1032 | 18.87 | 21,75 (15,28%) | 22446 | 0.251% | Insumo
13.1.55 | 98301 | SINAPI | PATCH PANEL 24 PORTAS, CATEGORIA 5E - FORNECIMENTO E INSTALAÇÃO. AF_11/2019 | UN | 23 | 649.32 | 802,17 | 18449.91 | 0.2063% | Composição
13.1.56 | 00039997 | SINAPI | PORCA ZINCADA, SEXTAVADA, DIAMETRO 1/4" | UN | 400 | 0.35 | 0,4 (15,28%) | 160 | 0.001789% | Insumo
13.1.57 | 98305 | SINAPI | RACK FECHADO PARA SERVIDOR - FORNECIMENTO E INSTALAÇÃO. AF_11/2019 | UN | 1 | 2777.29 | 3431,06 | 3431.06 | 0.03836% | Composição
13.1.59 | 12.002.0059 | Próprio | ELETRODUTO FLEXIVEL SEALTUBO 1" | M | 904 | 51.48 | 63,6 | 57494.4 | 0.6428% | Composição
13.1.60 | 12.002.0350 | Próprio | ELETRODUTO FLEXIVEL SEALTUBO 1 1/2" | M | 21 | 87.78 | 108,44 | 2277.24 | 0.02546% | Composição
13.1.61 | 12.002.0319 | Próprio | ELETROTUDO FLEXIVEL TIPO SEALTUBO 1.1/4" | M | 42 | 76.6 | 94,63 | 3974.46 | 0.04444% | Composição
13.1.62 | 00007552 | SINAPI | PLACA/TAMPA CEGA EM LATAO ESCOVADO PARA CONDULETE EM LIGA DE ALUMINIO 4 X 4" | UN | 83 | 20.3 | 23,4 (15,28%) | 1942.2 | 0.02171% | Insumo
13.1.63 | 20.006.0083 | Próprio | TAMPA PARA CONDULETE EM ALUMÍNIO 1" - 2 x RJ45 | UN | 171 | 17.96 | 22,19 | 3794.49 | 0.04242% | Composição
13.1.64 | 12.013.0003 | Próprio | ESPELHO PARA CAIXA 4X2" COM ESPAÇO PARA 2 MÓDULOS RJ-45 | UN | 87 | 5.36 | 6,62 | 575.94 | 0.006439% | Composição
13.1.65 | 00039346 | SINAPI | TAMPA PARA CONDULETE, EM PVC, PARA 1 INTERRUPTOR | UN | 717 | 2.62 | 3,02 (15,28%) | 2165.34 | 0.02421% | Insumo
13.1.66 | 12.004.0104 | Próprio | UNIDUT MULTIPLO Ø 1" | UN | 300 | 3.73 | 4,61 | 1383 | 0.01546% | Composição
13.1.67 | 12.004.0106 | Próprio | UNIDUT RETO EM ALUMINIO 1" | UN | 65 | 11.91 | 14,71 | 956.15 | 0.01069% | Composição
13.1.68 | 12.004.0122 | Próprio | UNIDUT RETO EM ALUMÍNIO 1 1/2" | UN | 2 | 13.49 | 16,67 | 33.34 | 0.0003728% | Composição
13.1.69 | 12.004.0107 | Próprio | UNIDUT RETO EM ALUMÍNIO 1 1/4" | un | 6 | 9.24 | 11,42 | 68.52 | 0.0007661% | Composição
13.1.70 | 20.006.0099 | Próprio | VELCRO DUPLA FACE LARG. 20 MM | M | 165 | 4.36 | 5,39 | 889.35 | 0.009943% | Composição
13.1.71 | 20.006.0126 | Próprio | IDENTIFICAÇÃO E CERTIFICAÇÃO DE PONTOS COM EMISSÃO DE RELATÓRIOS PARA REDE DE LÓGICA (MAIS DE 101 PONTOS) | UN | 536 | 34.87 | 43,08 | 23090.88 | 0.2582% | Composição
13.2 |  |  | FIBRA ÓPTICA |  |  |  |  | 5118.06 | 0.05722% | Etapa
13.2.1 | 20.006.0062 | Próprio | ADAPTADOR, TIPO ÓPTICO. FORNECIMENTO E COLOCAÇÃO | UN | 24 | 7.07 | 8,73 | 209.52 | 0.002342% | Composição
13.2.2 | 20.006.0116 | Próprio | CABO DE FIBRA OPTICA 2 FIBRAS - PADRAO MONOMODO | M | 150 | 10.38 | 12,82 | 1923 | 0.0215% | Composição
13.2.3 | 12.004.0096 | Próprio | CAIXA FIBRA OPTICA TERMINAÇÃO - FORNECIMENTO E INSTALAÇÃO | UN | 2 | 334.64 | 413,41 | 826.82 | 0.009244% | Composição
13.2.4 | 20.006.0121 | Próprio | CORDÃO ÓPTICO SIMPLEX MONOMODO 9/125 - SC x LC / APC - FORNECIMENTO E INSTALAÇÃO | UN | 8 | 20.22 | 24,98 | 199.84 | 0.002234% | Composição
13.2.5 | 20.006.0120 | Próprio | CORDÃO ÓPTICO SIMPLEX MONOMODO 9/125 - SC x SC / APC - FORNECIMENTO E INSTALAÇÃO | UN | 8 | 23.33 | 28,82 | 230.56 | 0.002578% | Composição
13.2.6 | 20.006.0031 | Próprio | DISTRIBUIDOR INTERNO ÓPTICO - D.I.O. PARA 24 FIBRAS MONO-MODO, COM CONECTORES ST, PADRÃO 19" - FORNECIMENTO E INSTALAÇÃO | UN | 1 | 451.77 | 558,12 | 558.12 | 0.00624% | Composição
13.2.7 | 20.006.0070 | Próprio | EXTENSÃO - CABO FIBRA OPTICA MONOMODO | M | 60 | 7.88 | 9,73 | 583.8 | 0.006527% | Composição
13.2.8 | 12.001.0080 | Próprio | GRAMPO DE ANCORAGEM POLIMÉRICO - FORNECIMENTO E INSTALAÇÃO | UN | 8 | 59.33 | 73,3 | 586.4 | 0.006556% | Composição
14 |  |  | COBERTURA |  |  |  |  | 1404526.63 | 15.7% | Etapa
14.1 | 94216 | SINAPI | TELHAMENTO COM TELHA METÁLICA TERMOACÚSTICA E = 30 MM, COM ATÉ 2 ÁGUAS, INCLUSO IÇAMENTO. AF_07/2019 | m² | 2843.03 | 199.81 | 246,85 | 701801.96 | 7.846% | Composição
14.2 | 94229 | SINAPI | CALHA EM CHAPA DE AÇO GALVANIZADO NÚMERO 24, DESENVOLVIMENTO DE 100 CM, INCLUSO TRANSPORTE VERTICAL. AF_07/2019 | M | 162.74 | 151.65 | 187,35 | 30489.34 | 0.3409% | Composição
14.3 | 101979 | SINAPI | CHAPIM (RUFO CAPA) EM AÇO GALVANIZADO, CORTE 33. AF_11/2020 | M | 211.72 | 38.85 | 48 | 10162.56 | 0.1136% | Composição
14.4 | 100327 | SINAPI | RUFO EXTERNO/INTERNO EM CHAPA DE AÇO GALVANIZADO NÚMERO 26, CORTE DE 33 CM, INCLUSO IÇAMENTO. AF_07/2019 | M | 28.92 | 53.49 | 66,08 | 1911.03 | 0.02137% | Composição
14.5 | 07.002.0097 | Próprio | ESTRUTURA METÁLICA EM CHAPAS DE AÇO ASTM 36, INCLUINDO CORTE, SOLDA COM ELETRODO E MONTAGEM - FORNECIMENTO E INSTALAÇÃO | KG | 32925.07 | 16.05 | 19,83 | 652904.14 | 7.3% | Composição
14.6 | 00011963 | SINAPI | PARAFUSO DE ACO ZINCADO, TIPO CHUMBADOR PARABOLT, DIAMETRO 1/2", COMPRIMENTO 75 MM | UN | 576 | 10.93 | 12,6 (15,28%) | 7257.6 | 0.08114% | Insumo
15 |  |  | PSCIP - SISTEMA DE PREVENÇÃO SEGURANÇA E COMBATE A INCÊNDIO E PÂNICO |  |  |  |  | 397332.31 | 4.442% | Etapa
15.1 |  |  | LUMINÁRIAS DE EMERGÊNCIA |  |  |  |  | 53494.07 | 0.5981% | Etapa
15.1.1 | 97599 | SINAPI | LUMINÁRIA DE EMERGÊNCIA, COM 30 LÂMPADAS LED DE 2 W, SEM REATOR - FORNECIMENTO E INSTALAÇÃO. AF_09/2024 | UN | 3 | 18.62 | 23 | 69 | 0.0007714% | Composição
15.1.2 | 12.005.0046 | Próprio | TOMADA DE SOBREPOR 2P+T 10A, 250V - FORNECIMENTO E INSTALAÇÃO | UN | 263 | 27.43 | 33,89 | 8913.07 | 0.09965% | Composição
15.1.3 | 91925 | SINAPI | CABO DE COBRE FLEXÍVEL ISOLADO, 1,5 MM², ANTI-CHAMA 0,6/1,0 KV, PARA CIRCUITOS TERMINAIS - FORNECIMENTO E INSTALAÇÃO. AF_03/2023 | M | 3156 | 3.68 | 4,55 | 14359.8 | 0.1605% | Composição
15.1.4 | 93655 | SINAPI | DISJUNTOR MONOPOLAR TIPO DIN, CORRENTE NOMINAL DE 20A - FORNECIMENTO E INSTALAÇÃO. AF_10/2020 | UN | 10 | 13.78 | 17,02 | 170.2 | 0.001903% | Composição
15.1.5 | SINAPI.104406 | Próprio | ELETRODUTO RIGIDO, EM ACO ZINCADO OU GALVANIZADO, TIPO PESADO, DN=3/4", APARENTE - FORNECIMENTO E INSTALAÇÃO. | M | 1052 | 23.07 | 28,5 | 29982 | 0.3352% | Composição
15.2 |  |  | BLOCOS AUTÔNOMO |  |  |  |  | 67813.2 | 0.7582% | Etapa
15.2.1 | 20.002.0030 | Próprio | BLOCO AUTONOMO DE ILUMINACAO DE EMERGENCIA COM INSCRICAO DE SAIDA OU BALIZAMENTO, SISTEMA NAO PERMANENTE, LAMPADA LED 500 LUMENS 5000K E BATERIA DE 6V-4AH, REF. BLOKITO BLK 500 DA AUREON OU SIMILAR | CJ | 188 | 211.12 | 260,82 | 49034.16 | 0.5482% | Composição
15.2.2 | 20.002.0031 | Próprio | BLOCO AUTONOMO DE ILUMINACAO DE EMERGENCIA DE ACLARAMENTO, SISTEMA NAO PERMANENTE, LAMPADA LED 500 LUMENS 5000K E BATERIA DE 6V-4AH, REF. BLOKITO BLK 500 DA AUREON OU SIMILAR | CJ | 72 | 211.12 | 260,82 | 18779.04 | 0.21% | Composição
15.3 |  |  | ACIONADOR DE ALARME |  |  |  |  | 168720.67 | 1.886% | Etapa
15.3.1 | 20.002.0220 | Próprio | CENTRAL DE ALARME DE INCENDIO ENDERECAVEL, MODELO CIE 1125, (COMPORTA 125 DISPOSITIVOS) DA INTELBRAS OU SIMILAR - FORNECIMENTO E INSTALACAO | UN | 1 | 2671.42 | 3300,27 | 3300.27 | 0.0369% | Composição
15.3.2 | 12.011.0032 | Próprio | SIRENE BITONAL AUDIOVISUAL 24VOLTS, 120DB PARA ALARME DE INCENDIO | UN | 10 | 194.39 | 240,15 | 2401.5 | 0.02685% | Composição
15.3.3 | 20.002.0146 | Próprio | ACIONADOR MANUAL TIPO QUEBRA VIDRO PARA ALARME. | UN | 10 | 200.71 | 247,96 | 2479.6 | 0.02772% | Composição
15.3.4 | 20.002.0190 | Próprio | DETECTOR DE FUMACA CONVENCIONAL, MODELO DFC 420, DA INTELBRAS OU SIMILAR - FORNECIMENTO E INSTALACAO | UN | 318 | 150.72 | 186,2 | 59211.6 | 0.662% | Composição
15.3.5 | 20.002.0217 | Próprio | CABO BLINDADO PARA ALARME E DETECÇÃO DE INCÊNDIO 4 X 1,5 MM2 - FORNECIMENTO E INSTALAÇÃO | M | 1630 | 15.66 | 19,35 | 31540.5 | 0.3526% | Composição
15.3.6 | 12.002.0337 | Próprio | ELETRODUTO DE AÇO GALVANIZADO, CLASSE LEVE, DN 20 MM (3/4"), APARENTE, INSTALADO EM PAREDE - FORNECIMENTO E INSTALAÇÃO. | M | 1860 | 30.37 | 37,52 | 69787.2 | 0.7802% | Composição
15.4 |  |  | PLACAS DE SINALIZAÇÃO |  |  |  |  | 9793.16 | 0.1095% | Etapa
15.4.1 | 00037539 | SINAPI | PLACA DE SINALIZACAO DE SEGURANCA CONTRA INCENDIO, FOTOLUMINESCENTE, RETANGULAR, *13 X 26* CM, EM PVC *2* MM ANTI-CHAMAS (SIMBOLOS, CORES E PICTOGRAMAS CONFORME NBR 16820) | UN | 255 | 21.9 | 25,25 (15,28%) | 6438.75 | 0.07199% | Insumo
15.4.2 | 00037558 | SINAPI | PLACA DE SINALIZACAO DE SEGURANCA CONTRA INCENDIO, FOTOLUMINESCENTE, RETANGULAR, *20 X 40* CM, EM PVC *2* MM ANTI-CHAMAS (SIMBOLOS, CORES E PICTOGRAMAS CONFORME NBR 16820) | UN | 3 | 40.83 | 47,07 (15,28%) | 141.21 | 0.001579% | Insumo
15.4.3 | 00037556 | SINAPI | PLACA DE SINALIZACAO DE SEGURANCA CONTRA INCENDIO, FOTOLUMINESCENTE, QUADRADA, *20 X 20* CM, EM PVC *2* MM ANTI-CHAMAS (SIMBOLOS, CORES E PICTOGRAMAS CONFORME NBR 16820) | UN | 76 | 25.33 | 29,2 (15,28%) | 2219.2 | 0.02481% | Insumo
15.4.4 | 00037560 | SINAPI | PLACA DE SINALIZACAO DE SEGURANCA CONTRA INCENDIO - ALERTA, TRIANGULAR, BASE DE *30* CM, EM PVC *2* MM ANTI-CHAMAS (SIMBOLOS, CORES E PICTOGRAMAS CONFORME NBR 16820) | UN | 20 | 43.11 | 49,7 (15,28%) | 994 | 0.01111% | Insumo
15.5 |  |  | EXTINTORES |  |  |  |  | 13455.93 | 0.1504% | Etapa
15.5.1 | 101905 | SINAPI | EXTINTOR DE INCÊNDIO PORTÁTIL COM CARGA DE ÁGUA PRESSURIZADA DE 10 L, CLASSE A - FORNECIMENTO E INSTALAÇÃO. AF_10/2020_PE | UN | 12 | 219.87 | 271,63 | 3259.56 | 0.03644% | Composição
15.5.2 | 101906 | SINAPI | EXTINTOR DE INCÊNDIO PORTÁTIL COM CARGA DE CO2 DE 4 KG, CLASSE BC - FORNECIMENTO E INSTALAÇÃO. AF_10/2020_PE | UN | 7 | 647.45 | 799,86 | 5599.02 | 0.0626% | Composição
15.5.3 | 101909 | SINAPI | EXTINTOR DE INCÊNDIO PORTÁTIL COM CARGA DE PQS DE 6 KG, CLASSE BC - FORNECIMENTO E INSTALAÇÃO. AF_10/2020_PE | UN | 15 | 248.09 | 306,49 | 4597.35 | 0.0514% | Composição
15.6 |  |  | CAIXA DE PASSEIO |  |  |  |  | 1175.39 | 0.01314% | Etapa
15.6.1 | 20.002.0045 | Próprio | CAIXA DE PASSEIO DE 40X60 CM EM ALVENARIA COM TAMPAO FOFO COM INSTRUÇÃO INCÊNDIO | UN | 1 | 545.21 | 673,55 | 673.55 | 0.00753% | Composição
15.6.2 | 20.002.0158 | Próprio | REGISTRO TIPO GLOBO ANGULAR 45o, 2 1/2", BUCKA SPIERO, NLF, PIRABRONZE OU SIMILAR, INCLUSIVE TAMPAO CEGO E CORRENTE, DE LATAO, COM ADAPTADOR STORZ (ROSCA 2 1/2"X STORZ 2 1/2") | CJ | 1 | 406.22 | 501,84 | 501.84 | 0.005611% | Composição
15.7 |  |  | HIDRANTES |  |  |  |  | 21964.64 | 0.2456% | Etapa
15.7.1 | 20.002.0073 | Próprio | ABRIGO PARA HIDRANTE INTERNO 90X60X17 CM - FORNECIMENTO E INSTALAÇÃO | UN | 1 | 556.74 | 687,8 | 687.8 | 0.00769% | Composição
15.7.2 | 20.002.0075 | Próprio | ADAPTADOR DE ENGATE RÁPIDO EM LATÃO 2 1/2" X 2 1/2 " PARA INSTALAÇÃO PREDIAL DE COMBATE A INCÊNDIO - FORNECIMENTO E INSTALAÇÃO | UN | 1 | 83.41 | 103,04 | 103.04 | 0.001152% | Composição
15.7.3 | 96765 | SINAPI | ABRIGO PARA HIDRANTE, 90X60X17CM, COM REGISTRO GLOBO ANGULAR 45 GRAUS 2 1/2", ADAPTADOR STORZ 2 1/2", MANGUEIRA DE INCÊNDIO 20M, REDUÇÃO 2 1/2" X 1 1/2" E ESGUICHO EM LATÃO 1 1/2" - FORNECIMENTO E INSTALAÇÃO. AF_10/2020 | UN | 10 | 1713.92 | 2117,38 | 21173.8 | 0.2367% | Composição
15.8 |  |  | MOTOBOMBA |  |  |  |  | 9255.08 | 0.1035% | Etapa
15.8.1 | 20.002.0165 | Próprio | CONJUNTO MOTO-BOMBA SCHNEIDER OU SIMILAR, BPI-22R/7,5 CV TR 220V | UN | 1 | 5017.68 | 6198,84 | 6198.84 | 0.0693% | Composição
15.8.2 | 12.001.0229 | Próprio | QUADRO DE COMANDO PARA BOMBA DE INCENDIO COM MOTOR DE:- 7,5 CV /UN, FORNECIMENTO E INSTALAÇÃO | UN | 1 | 1595.79 | 1971,44 | 1971.44 | 0.02204% | Composição
15.8.3 | 20.002.0160 | Próprio | ACIONADOR MANUAL (QUEBRA-VIDRO) LIGA-DESLIGA PARA ACIONAMENTO DE BOMBA DE INCENDIO | UN | 10 | 87.81 | 108,48 | 1084.8 | 0.01213% | Composição
15.9 |  |  | TUBULAÇÕES E CONEXÕES |  |  |  |  | 51660.17 | 0.5776% | Etapa
15.9.1 | 92367 | SINAPI | TUBO DE AÇO GALVANIZADO COM COSTURA, CLASSE MÉDIA, DN 65 (2 1/2"), CONEXÃO ROSQUEADA, INSTALADO EM REDE DE ALIMENTAÇÃO PARA HIDRANTE - FORNECIMENTO E INSTALAÇÃO. AF_10/2020 | M | 207.12 | 107.14 | 132,36 | 27414.4 | 0.3065% | Composição
15.9.2 | 93358 | SINAPI | ESCAVAÇÃO MANUAL DE VALA. AF_09/2024 | m³ | 0.89 | 82.04 | 101,35 | 90.2 | 0.001008% | Composição
15.9.3 | 93382 | SINAPI | REATERRO MANUAL DE VALAS, COM COMPACTADOR DE SOLOS DE PERCUSSÃO. AF_08/2023 | m³ | 0.89 | 25.3 | 31,26 | 27.82 | 0.000311% | Composição
15.9.4 | 92377 | SINAPI | NIPLE, EM FERRO GALVANIZADO, DN 65 (2 1/2"), CONEXÃO ROSQUEADA, INSTALADO EM REDE DE ALIMENTAÇÃO PARA HIDRANTE - FORNECIMENTO E INSTALAÇÃO. AF_10/2020 | UN | 22 | 83.39 | 103,02 | 2266.44 | 0.02534% | Composição
15.9.5 | 92378 | SINAPI | LUVA, EM FERRO GALVANIZADO, DN 65 (2 1/2"), CONEXÃO ROSQUEADA, INSTALADO EM REDE DE ALIMENTAÇÃO PARA HIDRANTE - FORNECIMENTO E INSTALAÇÃO. AF_10/2020 | UN | 35 | 92.73 | 114,56 | 4009.6 | 0.04483% | Composição
15.9.6 | 92390 | SINAPI | JOELHO 90 GRAUS, EM FERRO GALVANIZADO, DN 65 (2 1/2"), CONEXÃO ROSQUEADA, INSTALADO EM REDE DE ALIMENTAÇÃO PARA HIDRANTE - FORNECIMENTO E INSTALAÇÃO. AF_10/2020 | UN | 33 | 133.87 | 165,38 | 5457.54 | 0.06102% | Composição
15.9.7 | 92642 | SINAPI | TÊ, EM FERRO GALVANIZADO, CONEXÃO ROSQUEADA, DN 65 (2 1/2"), INSTALADO EM REDE DE ALIMENTAÇÃO PARA HIDRANTE - FORNECIMENTO E INSTALAÇÃO. AF_10/2020 | UN | 12 | 183.06 | 226,15 | 2713.8 | 0.03034% | Composição
15.9.8 | 92896 | SINAPI | UNIÃO, EM FERRO GALVANIZADO, DN 65 (2 1/2"), CONEXÃO ROSQUEADA, INSTALADO EM REDE DE ALIMENTAÇÃO PARA HIDRANTE - FORNECIMENTO E INSTALAÇÃO. AF_10/2020 | UN | 20 | 187.72 | 231,91 | 4638.2 | 0.05186% | Composição
15.9.9 | 94499 | SINAPI | REGISTRO DE GAVETA BRUTO, LATÃO, ROSCÁVEL, 2 1/2" - FORNECIMENTO E INSTALAÇÃO. AF_08/2021 | UN | 3 | 236.02 | 291,58 | 874.74 | 0.00978% | Composição
15.9.10 | 99624 | SINAPI | VÁLVULA DE RETENÇÃO HORIZONTAL, DE BRONZE, ROSCÁVEL, 2 1/2" - FORNECIMENTO E INSTALAÇÃO. AF_08/2021 | UN | 2 | 641.94 | 793,05 | 1586.1 | 0.01773% | Composição
15.9.11 | 103009 | SINAPI | VÁLVULA DE RETENÇÃO VERTICAL, DE BRONZE, ROSCÁVEL, 2 1/2" - FORNECIMENTO E INSTALAÇÃO. AF_08/2021 | UN | 1 | 406.36 | 502,02 | 502.02 | 0.005613% | Composição
15.9.12 | 20.001.0048 | Próprio | ABRIGO DE GÁS PARA 1 BOTIJÃO P-13. H=0,98M E A=(0,65 X 0,90)M, COM PORTA VENEZIANA 0,60X0,80m. | UN | 1 | 1488.89 | 1839,37 | 1839.37 | 0.02056% | Composição
15.9.13 | 100791 | SINAPI | TUBO, PEX, MULTICAMADA, DN 16, INSTALADO EM IMPLANTAÇÃO DE INSTALAÇÕES DE GÁS - FORNECIMENTO E INSTALAÇÃO. AF_01/2020 | M | 9.75 | 16.12 | 19,91 | 194.12 | 0.00217% | Composição
15.9.14 | 103029 | SINAPI | REGISTRO OU REGULADOR DE GÁS DE COZINHA - FORNECIMENTO E INSTALAÇÃO. AF_08/2021 | UN | 1 | 37.09 | 45,82 | 45.82 | 0.0005123% | Composição
16 |  |  | INSTALAÇÕES FLUÍDO MECÂNICAS |  |  |  |  | 98691.2 | 1.103% | Etapa
16.1 |  |  | CASAS DE GÁS - VÁCUO CLÍNICO E GÁS OXIGÊNIO |  |  |  |  | 19173.5 | 0.2144% | Etapa
16.1.1 | 103328 | SINAPI | ALVENARIA DE VEDAÇÃO DE BLOCOS CERÂMICOS FURADOS NA HORIZONTAL DE 9X19X19 CM (ESPESSURA 9 CM) E ARGAMASSA DE ASSENTAMENTO COM PREPARO EM BETONEIRA. AF_12/2021 | m² | 19.3 | 92.7 | 114,52 | 2210.24 | 0.02471% | Composição
16.1.2 | 87879 | SINAPI | CHAPISCO APLICADO EM ALVENARIAS E ESTRUTURAS DE CONCRETO INTERNAS, COM COLHER DE PEDREIRO. ARGAMASSA TRAÇO 1:3 COM PREPARO EM BETONEIRA 400L. AF_10/2022 | m² | 19.3 | 4.25 | 5,25 | 101.33 | 0.001133% | Composição
16.1.3 | 87905 | SINAPI | CHAPISCO APLICADO EM ALVENARIA (COM PRESENÇA DE VÃOS) E ESTRUTURAS DE CONCRETO DE FACHADA, COM COLHER DE PEDREIRO. ARGAMASSA TRAÇO 1:3 COM PREPARO EM BETONEIRA 400L. AF_10/2022 | m² | 19.3 | 7.6 | 9,39 | 181.23 | 0.002026% | Composição
16.1.4 | 87529 | SINAPI | MASSA ÚNICA, EM ARGAMASSA TRAÇO 1:2:8, PREPARO MECÂNICO, APLICADA MANUALMENTE EM PAREDES INTERNAS DE AMBIENTES COM ÁREA ENTRE 5M² E 10M², E = 17,5MM, COM TALISCAS. AF_03/2024 | m² | 19.3 | 34.91 | 43,13 | 832.41 | 0.009307% | Composição
16.1.5 | 87775 | SINAPI | EMBOÇO OU MASSA ÚNICA EM ARGAMASSA TRAÇO 1:2:8, PREPARO MECÂNICO COM BETONEIRA 400 L, APLICADA MANUALMENTE EM PANOS DE FACHADA COM PRESENÇA DE VÃOS, ESPESSURA DE 25 MM. AF_08/2022 | m² | 19.3 | 52.38 | 64,71 | 1248.9 | 0.01396% | Composição
16.1.6 | 101964 | SINAPI | LAJE PRÉ-MOLDADA UNIDIRECIONAL, BIAPOIADA, PARA FORRO, ENCHIMENTO EM CERÂMICA, VIGOTA CONVENCIONAL, ALTURA TOTAL DA LAJE (ENCHIMENTO+CAPA) = (8+3). AF_11/2020 | m² | 12.55 | 174.21 | 215,22 | 2701.01 | 0.0302% | Composição
16.1.7 | 98546 | SINAPI | IMPERMEABILIZAÇÃO DE SUPERFÍCIE COM MANTA ASFÁLTICA, UMA CAMADA, INCLUSIVE APLICAÇÃO DE PRIMER ASFÁLTICO, E=4MM. AF_09/2023 | m² | 12.55 | 119.53 | 147,67 | 1853.26 | 0.02072% | Composição
16.1.8 | 08.004.0206 | Próprio | PORTAO EM TELA ARAME GALVANIZADO N.12 MALHA 5 x 5 CM E MOLDURA EM TUBOS DE ACO COM DUAS FOLHAS DE ABRIR, INCLUSO FERRAGENS | m² | 8 | 566.16 | 699,43 | 5595.44 | 0.06256% | Composição
16.1.9 | 10.001.0021 | Próprio | CONTRAPISO/LASTRO DE CONCRETO NAO-ESTRUTURAL, E=5CM, PREPARO COM BETONEIRA | m² | 12.55 | 42.94 | 53,05 | 665.78 | 0.007444% | Composição
16.1.10 | 88484 | SINAPI | FUNDO SELADOR ACRÍLICO, APLICAÇÃO MANUAL EM TETO, UMA DEMÃO. AF_04/2023 | m² | 12.55 | 4.74 | 5,86 | 73.54 | 0.0008222% | Composição
16.1.11 | 88496 | SINAPI | EMASSAMENTO COM MASSA LÁTEX, APLICAÇÃO EM TETO, DUAS DEMÃOS, LIXAMENTO MANUAL. AF_04/2023 | m² | 12.55 | 30.87 | 38,14 | 478.66 | 0.005352% | Composição
16.1.12 | 88488 | SINAPI | PINTURA LÁTEX ACRÍLICA PREMIUM, APLICAÇÃO MANUAL EM TETO, DUAS DEMÃOS. AF_04/2023 | m² | 12.55 | 14.56 | 17,99 | 225.77 | 0.002524% | Composição
16.1.13 | 88485 | SINAPI | FUNDO SELADOR ACRÍLICO, APLICAÇÃO MANUAL EM PAREDE, UMA DEMÃO. AF_04/2023 | m² | 38.6 | 3.84 | 4,74 | 182.96 | 0.002046% | Composição
16.1.14 | 88497 | SINAPI | EMASSAMENTO COM MASSA LÁTEX, APLICAÇÃO EM PAREDE, DUAS DEMÃOS, LIXAMENTO MANUAL. AF_04/2023 | m² | 38.6 | 17.79 | 21,98 | 848.43 | 0.009486% | Composição
16.1.15 | 88489 | SINAPI | PINTURA LÁTEX ACRÍLICA PREMIUM, APLICAÇÃO MANUAL EM PAREDES, DUAS DEMÃOS. AF_04/2023 | m² | 38.6 | 12.36 | 15,27 | 589.42 | 0.00659% | Composição
16.1.16 | 100721 | SINAPI | PINTURA COM TINTA ALQUÍDICA DE FUNDO (TIPO ZARCÃO) PULVERIZADA SOBRE SUPERFÍCIES METÁLICAS (EXCETO PERFIL) EXECUTADO EM OBRA (POR DEMÃO). AF_01/2020_PE | m² | 16 | 23.76 | 29,35 | 469.6 | 0.00525% | Composição
16.1.17 | 100759 | SINAPI | PINTURA COM TINTA ALQUÍDICA DE ACABAMENTO (ESMALTE SINTÉTICO BRILHANTE) PULVERIZADA SOBRE SUPERFÍCIES METÁLICAS (EXCETO PERFIL) EXECUTADO EM OBRA (02 DEMÃOS). AF_01/2020_PE | m² | 16 | 46.32 | 57,22 | 915.52 | 0.01024% | Composição
16.2 |  |  | TOMADAS DE GASES MEDICINAIS |  |  |  |  | 8030.73 | 0.08979% | Etapa
16.2.1 | 20.001.0013 | Próprio | TOMADA POSTO PARA AR COMPRIMIDO MEDICINAL - FORNECIMENTO E INSTALAÇÃO | UN | 21 | 124.7 | 154,05 | 3235.05 | 0.03617% | Composição
16.2.2 | 20.001.0014 | Próprio | TOMADA POSTO PARA OXIGÊNIO - FORNECIMENTO E INSTALAÇÃO | UN | 12 | 137.82 | 170,26 | 2043.12 | 0.02284% | Composição
16.2.3 | 12.011.0015 | Próprio | PAINEL DE ALARME - AR E OXIGENIO | UN | 1 | 677.44 | 836,91 | 836.91 | 0.009357% | Composição
16.2.4 | 20.001.0015 | Próprio | TOMADA POSTO PARA VÁCUO MEDICINAL - FORNECIMENTO E INSTALAÇÃO | UN | 11 | 140.97 | 174,15 | 1915.65 | 0.02142% | Composição
16.3 |  |  | TUBULAÇÕES E CONEXÕES DE GASES MEDICINAIS |  |  |  |  | 67777.94 | 0.7578% | Etapa
16.3.1 | 103836 | SINAPI | TUBO EM COBRE RÍGIDO, DN 22 MM, CLASSE A, SEM ISOLAMENTO, INSTALADO EM RAMAL E SUB-RAMAL DE GÁS MEDICINAL - FORNECIMENTO E INSTALAÇÃO. AF_04/2022 | M | 319.57 | 101.31 | 125,16 | 39997.38 | 0.4472% | Composição
16.3.2 | 103835 | SINAPI | TUBO EM COBRE RÍGIDO, DN 15 MM, CLASSE A, SEM ISOLAMENTO, INSTALADO EM RAMAL E SUB-RAMAL DE GÁS MEDICINAL - FORNECIMENTO E INSTALAÇÃO. AF_04/2022 | M | 276.55 | 64.95 | 80,24 | 22190.37 | 0.2481% | Composição
16.3.3 | 103838 | SINAPI | COTOVELO EM COBRE, DN 15 MM, 90 GRAUS, SEM ANEL DE SOLDA, INSTALADO EM RAMAL E SUB-RAMAL DE GÁS MEDICINAL - FORNECIMENTO E INSTALAÇÃO. AF_04/2022 | UN | 128 | 17.08 | 21,1 | 2700.8 | 0.0302% | Composição
16.3.4 | 103865 | SINAPI | TÊ EM COBRE, DN 15 MM, SEM ANEL DE SOLDA, INSTALADO EM RAMAL E SUB-RAMAL DE GÁS MEDICINAL - FORNECIMENTO E INSTALAÇÃO. AF_04/2022 | UN | 30 | 23.13 | 28,57 | 857.1 | 0.009583% | Composição
16.3.5 | 103856 | SINAPI | BUCHA DE REDUÇÃO EM COBRE, DN 22 MM X 15 MM, SEM ANEL DE SOLDA, PONTA X BOLSA, INSTALADO EM RAMAL E SUB-RAMAL DE GÁS MEDICINAL - FORNECIMENTO E INSTALAÇÃO. AF_04/2022 | UN | 16 | 16.12 | 19,91 | 318.56 | 0.003562% | Composição
16.3.6 | 103841 | SINAPI | COTOVELO EM COBRE, DN 22 MM, 90 GRAUS, SEM ANEL DE SOLDA, INSTALADO EM RAMAL E SUB-RAMAL DE GÁS MEDICINAL - FORNECIMENTO E INSTALAÇÃO. AF_04/2022 | UN | 32 | 28.19 | 34,83 | 1114.56 | 0.01246% | Composição
16.3.7 | 103866 | SINAPI | TÊ EM COBRE, DN 22 MM, SEM ANEL DE SOLDA, INSTALADO EM RAMAL E SUB-RAMAL DE GÁS MEDICINAL - FORNECIMENTO E INSTALAÇÃO. AF_04/2022 | UN | 13 | 37.31 | 46,09 | 599.17 | 0.006699% | Composição
16.4 |  |  | ABRIGOS DE VÁCUO E COMPRESSORES - REFORMA |  |  |  |  | 3709.03 | 0.04147% | Etapa
16.4.1 | 97637 | SINAPI | REMOÇÃO DE TAPUME/ CHAPAS METÁLICAS E DE MADEIRA, DE FORMA MANUAL, SEM REAPROVEITAMENTO. AF_09/2023 | m² | 8.6 | 2.92 | 3,61 | 31.05 | 0.0003471% | Composição
16.4.2 | 97647 | SINAPI | REMOÇÃO DE TELHAS DE FIBROCIMENTO METÁLICA E CERÂMICA, DE FORMA MANUAL, SEM REAPROVEITAMENTO. AF_09/2023 | m² | 14.15 | 3.41 | 4,21 | 59.57 | 0.000666% | Composição
16.4.3 | 97650 | SINAPI | REMOÇÃO DE TRAMA DE MADEIRA PARA COBERTURA, DE FORMA MANUAL, SEM REAPROVEITAMENTO. AF_09/2023 | m² | 3.21 | 7.35 | 9,08 | 29.15 | 0.0003259% | Composição
16.4.4 | 92543 | SINAPI | TRAMA DE MADEIRA COMPOSTA POR TERÇAS PARA TELHADOS DE ATÉ 2 ÁGUAS PARA TELHA ONDULADA DE FIBROCIMENTO, METÁLICA, PLÁSTICA OU TERMOACÚSTICA, INCLUSO TRANSPORTE VERTICAL. AF_07/2019 | m² | 3.21 | 24.29 | 30,01 | 96.33 | 0.001077% | Composição
16.4.5 | 94216 | SINAPI | TELHAMENTO COM TELHA METÁLICA TERMOACÚSTICA E = 30 MM, COM ATÉ 2 ÁGUAS, INCLUSO IÇAMENTO. AF_07/2019 | m² | 14.15 | 199.81 | 246,85 | 3492.93 | 0.03905% | Composição
17 |  |  | LIMPEZA |  |  |  |  | 22077.53 | 0.2468% | Etapa
17.1 | 24.007.0031 | Próprio | LIMPEZA E ISOLAMENTO DE BIODIGESTOR DESATIVADO - (REF. REFORMA DO CEM) | UN | 1 | 867.86 | 1072,15 | 1072.15 | 0.01199% | Composição
17.2 | 99802 | SINAPI | LIMPEZA DE PISO CERÂMICO OU PORCELANATO COM VASSOURA A SECO. AF_04/2019 | m² | 6754.14 | 0.51 | 0,63 | 4255.11 | 0.04757% | Composição
17.3 | 99803 | SINAPI | LIMPEZA DE PISO CERÂMICO OU PORCELANATO COM PANO ÚMIDO. AF_04/2019 | m² | 6754.14 | 2.01 | 2,48 | 16750.27 | 0.1873% | Composição
18 |  |  | ADMINISTRAÇÃO DA OBRA |  |  |  |  | 539455.01 | 6.031% | Etapa
18.1 | ADM.CEM(05-24) | Próprio | ADMINISTRAÇÃO DA OBRA DE REFORMA DO CEM - CENTRO DE ESPECIALIDADES MÉDICAS | UN | 1 | 436664.25 | 539455,01 | 539455.01 | 6.031% | Composição
[5 empty] | Total sem BDI |  |  | 7252264.59
[5 empty] | Total do BDI |  |  | 1692051.5
[5 empty] | Total Geral |  |  | 8944316.09

## MEMÓRIA
MEMÓRIA DE CÁLCULO | [5 empty] | .
Obra: REFORMA DO CEM - CENTRO ESPECIALIZADO MUNICIPAL "PRESIDENTE JÂNIO DA SILVA QUADROS" (Rev. 08)
Item | Descrição | Und | Quant. | Memória
1 | SERVIÇOS PRELIMINARES
1.1 | CANTEIRO DE OBRAS
1.1.1 | FORNECIMENTO E INSTALAÇÃO DE PLACA DE OBRA COM CHAPA GALVANIZADA E ESTRUTURA DE MADEIRA. AF_03/2022_PS | m² | 12 | ꓿ 4 x 3 ꓿ 12 | TOTAL = 12 m²
1.1.2 | LOCACAO DE CACAMBA (4M3) (7 DIAS) | UN | 72 | = CONSIDERANDO 1 CAÇAMBA POR SEMANA | 01 X 4 SEMANAS/MES X 18 MESES = 72 UN
1.1.3 | ENTRADA DE ENERGIA ELÉTRICA, AÉREA, TRIFÁSICA, COM CAIXA DE SOBREPOR, CABO DE 35 MM2 E DISJUNTOR DIN 50A (NÃO INCLUSO O POSTE DE CONCRETO). AF_07/2020_PS | UN | 1 | = QUANTIDADE NECESSÁRIA PARA OBRA = 01 UN
1.1.4 | POSTE DE CONCRETO ARMADO DE SECAO DUPLO T, EXTENSAO DE 10,00 M, RESISTENCIA DE 150 DAN, TIPO D | UN | 1 | = QUANTIDADE NECESSÁRIA PARA OBRA = 01 UN
1.1.5 | EXECUÇÃO DE ALMOXARIFADO EM CANTEIRO DE OBRAS, FORA DA PROJEÇÃO DA LAJE, EM CHAPA DE MADEIRA COMPENSADA, NÃO INCLUSO MOBILIÁRIO E EQUIPAMENTOS. | m² | 7.5 | Considerado conforme NR 18 - 0,5 m² por trabalhador: ꓿ 15 x 0,5 ꓿ 7,5 | TOTAL = 7,5
1.1.6 | EXECUÇÃO DE ESCRITÓRIO EM CANTEIRO DE OBRAS, FORA DA PROJEÇÃO DA LAJE, EM CHAPA DE MADEIRA COMPENSADA, NÃO INCLUSO MOBILIÁRIO E EQUIPAMENTOS. | m² | 7.5 | ꓿ 7,5 - (CONFORME ITEM 1.1.5) | TOTAL = 7,5
1.1.7 | EXECUÇÃO DE SANITÁRIO E VESTIÁRIO EM CANTEIRO DE OBRAS, FORA DA PROJEÇÃO DA LAJE, EM CHAPA DE MADEIRA COMPENSADA, NÃO INCLUSO MOBILIÁRIO. | m² | 21.01 | Conforme croqui do canteiro: ꓿ 4,35 x 4,83 ꓿ 21,011 | TOTAL = 21,01
1.1.8 | EXECUÇÃO DE GUARITA EM CANTEIRO DE OBRAS, EM CHAPA DE MADEIRA COMPENSADA, NÃO INCLUSO MOBILIÁRIO. | m² | 5.15 | Conforme croqui do canteiro: ꓿ 2,27 x 2,27 ꓿ 5,153 | TOTAL = 5,15
1.1.9 | EXECUÇÃO DE REFEITÓRIO EM CANTEIRO DE OBRAS, FORA DA PROJEÇÃO DA LAJE, EM CHAPA DE MADEIRA COMPENSADA, NÃO INCLUSO MOBILIÁRIO E EQUIPAMENTOS. | m² | 24.42 | Conforme croqui do canteiro: ꓿ 7,4 x 3,3 ꓿ 24,42 | TOTAL = 24,42
1.2 | DEMOLIÇÕES E RETIRADAS
1.2.1 | REMOÇÃO DE CHAPAS E PERFIS DE DRYWALL, DE FORMA MANUAL, SEM REAPROVEITAMENTO. AF_09/2023 | m² | 1509.52 | 1509,521 | TOTAL = 1509,52 m²(CONFORME ANEXO 5-Memória paredes)
1.2.2 | DEMOLIÇÃO DE ALVENARIA DE BLOCO FURADO, DE FORMA MANUAL, SEM REAPROVEITAMENTO. AF_09/2023 | m³ | 593.21 | 514,359 Abertura portas: 78,858 | TOTAL = 593,21 m³(CONFORME ANEXO 5-Memória paredes)
1.2.3 | DEMOLIÇÃO DE REVESTIMENTO CERÂMICO, DE FORMA MECANIZADA COM MARTELETE, SEM REAPROVEITAMENTO. AF_09/2023 | m² | 6406.93 | PAREDES: 1140,4 - (CONFORME ANEXO 4-Memória azulejos demolir) ꓿ 5266,53 - (CONFORME ANEXO 7-Memória pisos) | TOTAL = 6406,93 m²
1.2.4 | REMOÇÃO DE LOUÇAS, DE FORMA MANUAL, SEM REAPROVEITAMENTO. AF_09/2023 | UN | 186 | ꓿ 108 - (CONFORME ITEM 8.1.1) ꓿ 25 - (CONFORME ITEM 8.1.2) ꓿ 25 - (CONFORME ITEM 8.1.4) | ꓿ 28 - (CONFORME ITEM 8.1.5) TOTAL = 186 UN
1.2.5 | REMOÇÃO DE FORROS DE DRYWALL, PVC E FIBROMINERAL, DE FORMA MANUAL, SEM REAPROVEITAMENTO. AF_09/2023 | m² | 2511.42 | 2511,42 - (CONFORME ANEXO 6-Memória forros) | TOTAL = 2511,42 m²
1.2.6 | REMOÇÃO DE TELHAS DE FIBROCIMENTO, METÁLICA E CERÂMICA, DE FORMA MECANIZADA, COM USO DE GUINDASTE, SEM REAPROVEITAMENTO. AF_09/2023 | m² | 1005.66 | ꓿ 228,5693 + 266,0401 + 227,7705 + 283,2878 ꓿ 1005,668 - (CONFORME PRANCHA DE COBERTURA - MEDIDAS PELO DWG) | TOTAL = 1005,66
1.3 | EQUIPAMENTOS DE PROTEÇÃO
1.3.1 | COLOCAÇÃO DE TELA EM ANDAIME FACHADEIRO. AF_03/2024 | m² | 1808.47 | FACHADA FRONTAL: ꓿ 33,89 x 9,15 + ((5,81 + 81,87) x 5,3) ꓿ 774,798 - (descontado o primeiro lance considerado na altura de 2,0 metros) FACHADA LATERAL (13 DE MAIO): ꓿ 29,82 x 5,3 ꓿ 158,046 FACHADA FUNDOS: ꓿ (26,73 + 10,655) x 9,15 + ((81,87) x 5,3) ꓿ 775,984 | FACHADA LATERAL (14 DE JULHO): ꓿ 10,89 x 9,15 ꓿ 99,644 TOTAL = 1808,47
1.3.2 | LOCACAO DE ANDAIME METALICO TIPO FACHADEIRO, PECAS COM APROXIMADAMENTE 1,20 M DE LARGURA E 2,0 M DE ALTURA, INCLUINDO DIAGONAIS EM X, BARRAS DE LIGACAO, SAPATAS E DEMAIS ITENS NECESSARIOS A MONTAGEM (NAO INCLUI INSTALACAO) | M2XMES | 4743.08 | Área da fachada x meses de serviço: ꓿ 2371,54 - (CONFORME ITEM 1.3.4) | TOTAL = 4743,08 M2XMES
1.3.3 | LOCACAO DE ANDAIME METALICO TUBULAR DE ENCAIXE, TIPO DE TORRE, CADA PAINEL COM LARGURA DE 1 ATE 1,5 M E ALTURA DE *1,00* M, INCLUINDO DIAGONAL, BARRAS DE LIGACAO, SAPATAS OU RODIZIOS E DEMAIS ITENS NECESSARIOS A MONTAGEM (NAO INCLUI INSTALACAO) | MXMES | 5.8 | Altura da realização do serviço (instalação do forro na parte aberta da rampa) x meses de serviço: ꓿ 5,8 x 1 ꓿ 5,8 | TOTAL = 5,8 MXMES
1.3.4 | MONTAGEM E DESMONTAGEM DE ANDAIME MODULAR FACHADEIRO, COM PISO METÁLICO, PARA EDIFÍCIOS COM MULTIPLOS PAVIMENTOS (EXCLUSIVE ANDAIME E LIMPEZA). AF_03/2024 | m² | 2371.54 | FACHADA FRONTAL: ꓿ 33,89 x 11,15 + ((5,81 + 81,87) x 7,3) ꓿ 1017,938 FACHADA LATERAL (13 DE MAIO): ꓿ 29,82 x 7,3 ꓿ 217,686 FACHADA FUNDOS: ꓿ (26,73 + 10,655) x 11,15 + ((81,87) x 7,3) ꓿ 1014,494 | FACHADA LATERAL (14 DE JULHO): ꓿ 10,89 x 11,15 ꓿ 121,424 TOTAL = 2371,54 m²
1.3.5 | MONTAGEM E DESMONTAGEM DE ANDAIME TUBULAR TIPO "TORRE" (EXCLUSIVE ANDAIME E LIMPEZA). AF_03/2024 | M | 5.8 | Altura da realização do serviço (instalação do forro na parte aberta da rampa): 5,8 | TOTAL = 5,8 M
2 | PAREDES E PAINÉIS
2.1 | ALVENARIA DE VEDAÇÃO DE BLOCOS CERÂMICOS FURADOS NA HORIZONTAL DE 9X19X19 CM (ESPESSURA 9 CM) E ARGAMASSA DE ASSENTAMENTO COM PREPARO EM BETONEIRA. AF_12/2021 | m² | 635.66 | ꓿ 635,66 m²(CONFORME ANEXO 5-Memória paredes)
2.2 | PAREDE COM SISTEMA EM CHAPAS DE GESSO PARA DRYWALL, USO INTERNO, COM DUAS FACES SIMPLES E ESTRUTURA METÁLICA COM GUIAS SIMPLES PARA PAREDES COM ÁREA LÍQUIDA MAIOR OU IGUAL A 6 M2, COM VÃOS. AF_07/2023_PS | m² | 1739.92 | ꓿ 1739,92 m²(CONFORME ANEXO 5-Memória paredes)
2.3 | PAREDE COM SISTEMA EM CHAPAS DE GESSO PARA DRYWALL, USO INTERNO, COM DUAS FACES SIMPLES E ESTRUTURA METÁLICA COM GUIAS SIMPLES, SEM VÃOS. AF_07/2023_PS | m² | 241.3 | ꓿ 241,3 m²(CONFORME ANEXO 5-Memória paredes)
2.4 | DIVISORIA SANITÁRIA, TIPO CABINE, EM PAINEL DE GRANILITE, ESP = 3CM, ASSENTADO COM ARGAMASSA COLANTE AC III-E, EXCLUSIVE FERRAGENS. AF_01/2021 | m² | 27.39 | ꓿ 27,39 m²(CONFORME ANEXO I)
3 | ESQUADRIAS
3.1 | JANELAS E GUICHÊS
3.1.1 | JANELA DE AÇO TIPO BASCULANTE, PARA VIDROS (VIDROS NÃO INCLUSOS), BATENTE/ REQUADRO INCLUSO (6,5 A 14 CM), DIMENSÕES 60X60 CM, COM COM PINTURA ANTICORROSIVA, SEM ACABAMENTO, COM FERRAGENS, FIXAÇÃO COM ARGAMASSA, EXCLUSIVE CONTRAMARCO - FORNECIMENTO E INSTALAÇÃO. AF_11/2024 | m² | 0.2 | Térreo: J1: 2 | TOTAL = 0,2 m²
3.1.2 | JANELA DE ALUMÍNIO TIPO BASCULANTE, COM VIDROS, BATENTE E FERRAGENS. EXCLUSIVE ALIZAR, ACABAMENTO E CONTRAMARCO. FORNECIMENTO E INSTALAÇÃO. | m² | 35.77 | Térreo: J4: ꓿ 7 x 1 x 0,35 ꓿ 2,45 J5: ꓿ 3 x 1 x 0,35 ꓿ 1,05 J7: ꓿ 5 x 1,2 x 0,35 ꓿ 2,1 J8: ꓿ 19 x 1,4 x 0,35 ꓿ 9,31 1º Pav: | J2: ꓿ 2 x 0,7 x 0,35 ꓿ 0,49 J4: ꓿ 19 x 1 x 0,35 ꓿ 6,65 J5: ꓿ 28 x 1 x 0,35 ꓿ 9,8 J8: ꓿ 8 x 1,4 x 0,35 ꓿ 3,92 TOTAL = 35,77 m²
3.1.3 | JANELA DE ALUMÍNIO TIPO MAXIM-AR, BATENTE/ REQUADRO 3 A 14 CM, VIDRO INCLUSO, FIXAÇÃO COM PARAFUSO, SEM GUARNIÇÃO/ ALIZAR, DIMENSÕES 60X80 (A X L) CM, SEM ACABAMENTO, VEDAÇÃO COM SILICONE, EXCLUSIVE CONTRAMARCO - FORNECIMENTO E INSTALAÇÃO. AF_11/2024 | m² | 9.95 | Térreo: J3: ꓿ 1 x 0,76 x 0,6 ꓿ 0,456 | J11: ꓿ 5 x 2 x 0,95 ꓿ 9,5 TOTAL = 9,95 m²
3.1.4 | INSTALAÇÃO DE VIDRO TEMPERADO, E = 10 MM, ENCAIXADO EM PERFIL U. AF_01/2021_PS | m² | 6.85 | = CONFORME TABELA DE ESQUADRIAS (PRANCHA 02/27) | GUICHE = 5,08 X 1,35 X 01 UN = 6,85 M²
3.2 | PORTAS E PORTÕES
3.2.1 | PORTA EM PERFIL CHAPA DOBRADA N.18, INCLUSIVE FERRAGENS, DE CORRER (EXCLUSIVE VIDRO) - FORNECIMENTO E INSTALAÇÃO | m² | 32.23 | = CONFORME TABELA DE ESQUADRIAS (PRANCHA 02/27) P1 = (2,50 X 2,10) X 1 = 5,25 M² P2 = (3,00 X 2,10) X 1 = 6,30 M² | P3 = (4,85 X 2,10) X 1 = 10,18 M² P4 = (5,00 X 2,10) X 1 = 10,50 M² TOTAL = 32,23 M²
3.2.2 | INSTALAÇÃO DE VIDRO TEMPERADO, E = 10 MM, ENCAIXADO EM PERFIL U. AF_01/2021_PS | m² | 32.23 | = CONFORME ITEM 4.2.1 = 32,23 M²
3.2.3 | KIT DE PORTA DE MADEIRA FRISADA, SEMI-OCA (LEVE OU MÉDIA), PADRÃO POPULAR, 80X210CM, ESPESSURA DE 3,5CM, ITENS INCLUSOS: DOBRADIÇAS, MONTAGEM E INSTALAÇÃO DE BATENTE, FECHADURA COM EXECUÇÃO DO FURO - FORNECIMENTO E INSTALAÇÃO. AF_12/2019 | UN | 87 | = CONFORME TABELA DE ESQUADRIAS (PRANCHA 02/27) P5 = (29+41+4) = 74 UN | P6 = (7+6) = 13 UN TOTAL = 91 UN
3.2.4 | KIT DE PORTA DE MADEIRA PARA PINTURA, SEMI-OCA (LEVE OU MÉDIA), PADRÃO POPULAR, 90X210CM, ESPESSURA DE 3,5CM, ITENS INCLUSOS: DOBRADIÇAS, MONTAGEM E INSTALAÇÃO DO BATENTE, FECHADURA COM EXECUÇÃO DO FURO - FORNECIMENTO E INSTALAÇÃO. AF_12/2019 | UN | 171 | = CONFORME TABELA DE ESQUADRIAS (PRANCHA 02/27) P7 = 43 + 30 = 73 UN | P8 = 25 + 63+ 10 = 98 UN TOTAL = 172 UN
3.2.5 | PORTA DE ABRIR DE 01 FOLHA (VENEZIANA/VIDRO) C/FERRAGENS E VIDRO - FORNECIMENTO E INSTALAÇÃO | M² | 10.29 | = CONFORME TABELA DE ESQUADRIAS (PRANCHA 02/27) | P9 = (0,98 X 2,10) X (3+2) = 10,29 M²
3.2.6 | KIT DE PORTA DE MADEIRA PARA PINTURA, SEMI-OCA (LEVE OU MÉDIA), PADRÃO MÉDIO, 100X210CM, ESPESSURA DE 3,5CM, ITENS INCLUSOS: DOBRADIÇAS, MONTAGEM E INSTALAÇÃO DO BATENTE, FECHADURA COM EXECUÇÃO DO FURO - FORNECIMENTO E INSTALAÇÃO. | UN | 6 | = CONFORME TABELA DE ESQUADRIAS (PRANCHA 02/27) | P10 = 3 + 3 = 6 UND
3.2.7 | FOLHA PARA PORTA DE MADEIRA 1,20 X 2,10 INCLUSO DOBRADIÇA - FORNECIMENTO E INSTALAÇÃO | UN | 21 | = CONFORME TABELA DE ESQUADRIAS (PRANCHA 02/27) P11 = 8 | P12 = 13 TOTAL = 21UN
3.2.8 | PORTA DE MADEIRA, 1,40x2,10, COM 2 FOLHAS, COM VISOR DE VIDRO INCOLOR DE 4 MM, COM BATE MACA EM AÇO INOX 304 DE 0,15M E COM PROTEÇÃO ANTI-IMPACTO EM AÇO INOX 304, AMBOS OS LADOS, COMPLETA | UN | 2 | = CONFORME TABELA DE ESQUADRIAS (PRANCHA 02/27) | P13 = 2 UN
3.2.9 | PORTA DE MADEIRA 1,40 X 2,10 INCLUSO DOBRADIÇA 2 FOLHAS - FORNECIMENTO E INSTALAÇÃO | UN | 1 | = CONFORME TABELA DE ESQUADRIAS (PRANCHA 02/27) | P14 = 1 UN
3.2.10 | PORTAO EM TELA ARAME GALVANIZADO N.12 MALHA 5 x 5 CM E MOLDURA EM TUBOS DE ACO COM DUAS FOLHAS DE ABRIR, INCLUSO FERRAGENS | m² | 5.88 | = CONFORME TABELA DE ESQUADRIAS (PRANCHA 02/27) | P15 = (1,40 X 2,10) X (2) = 5,88M²
3.2.11 | PORTA DE ABRIR DE 02 FOLHAS EM VENEZIANA C/FERRAGENS - FORNECIMENTO E INSTALAÇÃO | M² | 14.19 | = CONFORME TABELA DE ESQUADRIAS (PRANCHA 02/27) P16 = (1,60 X 2,10) X (1) = 3,36M² | P17 = (1,72 X 2,10) X (3) = 10,83M² TOTAL = 14,19 M²
3.2.12 | KIT DE PORTA DE MADEIRA PARA PINTURA, SEMI-OCA (LEVE OU MÉDIA), PADRÃO MÉDIO, ESPESSURA DE 3,5CM, ITENS INCLUSOS: DOBRADIÇAS, MONTAGEM E INSTALAÇÃO DO BATENTE, FECHADURA COM EXECUÇÃO DO FURO - FORNECIMENTO E INSTALAÇÃO. | M² | 5.8 | = CONFORME TABELA DE ESQUADRIAS (PRANCHA 02/27) | P18 = (0,88 X 0,6) X (7+4) = 5,8M²
3.2.13 | PORTA DE MADEIRA PARA BANHEIRO, EM CHAPA DE MADEIRA COMPENSADA, REVESTIDA COM LAMINADO TEXTURIZADO, 60X180CM, INCLUSO MARCO E DOBRADICAS | UN | 11 | = CONFORME TABELA DE ESQUADRIAS (PRANCHA 02/27) | P19 = 6 + 5 = 11UN
3.2.14 | PORTA DE ABRIR EM MADEIRA 0,90X2,10M COM CHAPA METÁLICA H=40CM, BARRA DE APOIO PNE. FORNECIMENTO E INSTALAÇÃO. | UN | 28 | = CONFORME TABELA DE ESQUADRIAS (PRANCHA 02/27) | PCD1 = 13 + 15 = 28 UN
3.2.15 | PORTA DE ABRIR EM MADEIRA 0,90X1,50M COM CHAPA METÁLICA H=40CM, BARRA DE APOIO PNE. FORNECIMENTO E INSTALAÇÃO. | UN | 1 | = CONFORME TABELA DE ESQUADRIAS (PRANCHA 02/27) | PCD2 = 1 UN
3.2.16 | PORTÃO EM FERRO, EM TUBO DE AÇO GALV. 2" COM TELA DE ARAME GALVANIZADA ONDULADA (12 BWG) MALHA 5 X 5 CM - FORNECIMENTO E INSTALAÇÃO | M² | 1.05 | = CONFORME TABELA DE ESQUADRIAS (PRANCHA 02/27) | PO1 = (0,50 X 1,05) X (2) = 1,05M²
3.2.17 | PORTAO EM CHAPA FRISADA (LAMBRIL), INCLUSIVE FERRAGENS, NA(S) ESPECIFICACAO(OES):- 1 FOLHA | m² | 7.06 | = CONFORME TABELA DE ESQUADRIAS (PRANCHA 02/27) PO2 = (0,85 X 2,55) X (1) = 2,16M² PO3 = (1,08 X 2,10) X (1) = 2,26M² | PO4 = (1,20 X 2,20) X (1) = 2,64M² TOTAL = 7,06 M²
3.2.18 | PORTÃO DE ABRIR/GIRO 2 FOLHAS EM CHAPA VINCADA, INCLUSIVE FERRAGENS | m² | 17.17 | = CONFORME TABELA DE ESQUADRIAS (PRANCHA 02/27) PO5 = (1,65 X 2,10) X (1) = 3,46M² PO6 = (2,79 X 2,55) X (1) = 7,11 M² | PO7 = (3,00 X 2,20) X (1) = 6,60M² TOTAL = 17,17 M²
3.2.19 | PORTAO EM CHAPA FRISADA (LAMBRIL), INCLUSIVE FERRAGENS, NA(S) ESPECIFICACAO(OES): 2 FOLHAS - PARA VEICULOS - FORNECIMENTO E INSTALAÇÃO | M² | 9.32 | = CONFORME TABELA DE ESQUADRIAS (PRANCHA 02/27) | PO8 = (4,24 X 2,20) X (1) = 9,32M²
4 | REVESTIMENTO DE PAREDES
4.1 | CHAPISCO APLICADO EM ALVENARIAS E ESTRUTURAS DE CONCRETO INTERNAS, COM COLHER DE PEDREIRO. ARGAMASSA TRAÇO 1:3 COM PREPARO EM BETONEIRA 400L. AF_10/2022 | m² | 1271.32 | ꓿ 635,66 - (CONFORME ITEM 2.1) ꓿ (635,66) x 2 ꓿ 1271,32 | TOTAL = 1271,32 m²
4.2 | MASSA ÚNICA, EM ARGAMASSA TRAÇO 1:2:8, PREPARO MECÂNICO, APLICADA MANUALMENTE EM PAREDES INTERNAS DE AMBIENTES COM ÁREA ENTRE 5M² E 10M², E = 17,5MM, COM TALISCAS. AF_03/2024 | m² | 1271.32 | ꓿ 1271,32 ꓿ 1271,32 - (CONFORME ITEM 4.1) | TOTAL = 1271,32 m²
4.3 | EMBOÇO, EM ARGAMASSA TRAÇO 1:2:8, PREPARO MANUAL, APLICADO MANUALMENTE EM PAREDES INTERNAS DE AMBIENTES COM ÁREA ENTRE 5M² E 10M², E = 10MM, COM TALISCAS. AF_03/2024 | m² | 762.45 | ꓿ 762,45 m²
4.4 | REVESTIMENTO CERÂMICO PARA PAREDES INTERNAS COM PLACAS TIPO ESMALTADA DE DIMENSÕES 60X60 CM APLICADAS A MEIA ALTURA DAS PAREDES. AF_02/2023_PE | m² | 762.45 | 762,458 - (CONFORME ANEXO 3-Memória azulejos construir) | TOTAL = 762,45 m²
5 | REVESTIMENTO DE FORRO
5.1 | FORRO EM DRYWALL, PARA AMBIENTES COMERCIAIS, INCLUSIVE ESTRUTURA BIRECIONAL DE FIXAÇÃO. AF_08/2023_PS | m² | 3139.15 | ꓿ 3139,15 m²(CONFORME ANEXO 6-Memória forros)
6 | REVESTIMENTO DE PISOS
6.1 | CONTRAPISO EM ARGAMASSA TRAÇO 1:4 (CIMENTO E AREIA), PREPARO MECÂNICO COM BETONEIRA 400 L, APLICADO EM ÁREAS SECAS SOBRE LAJE, ADERIDO, ACABAMENTO NÃO REFORÇADO, ESPESSURA 2CM. AF_07/2021 | m² | 5315.51 | REGULARIZAÇÃO PARA INSTALAÇÃO DE GRANILITE: ꓿ 5315,51 - (CONFORME ITEM 6.2) | TOTAL = 5315,51 m²
6.2 | PISO EM GRANILITE, MARMORITE OU GRANITINA EM AMBIENTES INTERNOS, COM ESPESSURA DE 8 MM, INCLUSO MISTURA EM BETONEIRA, COLOCAÇÃO DAS JUNTAS, APLICAÇÃO DO PISO, 4 POLIMENTOS COM POLITRIZ, ESTUCAMENTO, SELADOR E CERA. AF_06/2022 | m² | 5315.51 | 5315,51 | TOTAL = 5315,51 m²(CONFORME ANEXO 7-Memória pisos)
7 | PINTURA
7.1 | FUNDO SELADOR ACRÍLICO, APLICAÇÃO MANUAL EM PAREDE, UMA DEMÃO. AF_04/2023 | m² | 9546.35 | ꓿ 2515,92 - (CONFORME ITEM 7.5) ꓿ 7030,43 - (CONFORME ITEM 7.7) | TOTAL = 9546,35 m²(CONFORME ANEXO 2-Memória pintura interna)
7.2 | FUNDO SELADOR ACRÍLICO, APLICAÇÃO MANUAL EM TETO, UMA DEMÃO. AF_04/2023 | m² | 5276.49 | ꓿ 5276,49 m²(CONFORME ANEXO 6-Memória forros)
7.3 | EMASSAMENTO COM MASSA LÁTEX, APLICAÇÃO EM PAREDE, DUAS DEMÃOS, LIXAMENTO MANUAL. AF_04/2023 | m² | 9546.35 | ꓿ 9546,35 m²(CONFORME ANEXO 2-Memória pintura interna)
7.4 | EMASSAMENTO COM MASSA LÁTEX, APLICAÇÃO EM TETO, DUAS DEMÃOS, LIXAMENTO MANUAL. AF_04/2023 | m² | 5276.49 | ꓿ 5276,49 m²(CONFORME ANEXO 6-Memória forros)
7.5 | PINTURA LÁTEX ACRÍLICA PREMIUM, APLICAÇÃO MANUAL EM PAREDES, DUAS DEMÃOS. AF_04/2023 | m² | 2515.92 | ꓿ 2515,92 m²(CONFORME ANEXO 2-Memória pintura interna)
7.6 | PINTURA LÁTEX ACRÍLICA PREMIUM, APLICAÇÃO MANUAL EM TETO, DUAS DEMÃOS. AF_04/2023 | m² | 5276.49 | ꓿ 5276,49 m²(CONFORME ANEXO 6-Memória forros)
7.7 | PINTURA ESMALTE BRILHANTE EM PAREDES INTERNAS/EXTERNAS EM 2 (DUAS) DEMÃOS /M2 (SEM LIXAMENTO) | m² | 7030.43 | ꓿ 7030,43 m²(CONFORME ANEXO 2-Memória pintura interna)
7.8 | PINTURA TINTA DE ACABAMENTO (PIGMENTADA) ESMALTE SINTÉTICO BRILHANTE EM MADEIRA, 2 DEMÃOS. AF_01/2021 | m² | 1354.8 | ꓿ 87 x 0,86 x 2,1 x 2 ꓿ 314,244 ꓿ 171 x 0,96 x 2,1 x 2 ꓿ 689,472 ꓿ 6 x 1,06 x 2,1 x 2 ꓿ 26,712 ꓿ 21 x 1,26 x 2,1 x 2 ꓿ 111,132 ꓿ 2 x 1,46 x 2,1 x 2 ꓿ 12,264 ꓿ 1 x 1,46 x 2,1 x 2 ꓿ 6,132 | ꓿ 11 x 0,88 x 0,6 x 2 ꓿ 11,616 ꓿ 11 x 1,46 x 2,1 x 2 ꓿ 67,452 ꓿ 28 x 0,96 x 2,1 x 2 ꓿ 112,896 ꓿ 1 x 0,96 x 1,5 x 2 ꓿ 2,88 TOTAL = 1354,8 m²
7.9 | LIXAMENTO DE MADEIRA PARA APLICAÇÃO DE FUNDO OU PINTURA. AF_01/2021 | m² | 1354.8 | ꓿ 1354,8 - (CONFORME ITEM 7.8) | TOTAL = 1354,8 m²
7.10 | APLICAÇÃO MASSA ALQUÍDICA PARA MADEIRA, PARA PINTURA COM TINTA DE ACABAMENTO (PIGMENTADA). AF_01/2021 | m² | 1354.8 | ꓿ 1354,8 - (CONFORME ITEM 7.8) | TOTAL = 1354,8 m²
7.11 | PINTURA COM TINTA ALQUÍDICA DE ACABAMENTO (ESMALTE SINTÉTICO BRILHANTE) PULVERIZADA SOBRE SUPERFÍCIES METÁLICAS (EXCETO PERFIL) EXECUTADO EM OBRA (02 DEMÃOS). AF_01/2020_PE | m² | 504.78 | PORTAS: ꓿ 32,23 x 2 ꓿ 64,46 ꓿ 10,29 x 2 ꓿ 20,58 ꓿ 5,88 x 2 ꓿ 11,76 ꓿ 14,19 x 2 ꓿ 28,38 ꓿ 1,05 x 2 ꓿ 2,1 ꓿ 7,06 x 2 ꓿ 14,12 | ꓿ 17,17 x 2 ꓿ 34,34 ꓿ 9,32 x 2 ꓿ 18,64 DETALHES DA FACHADA (FRONTAL): 270,8 - (CONFORME ANEXO 1-Memória pintura externa) DETALHES DA FACHADA (LATERAL 14 DE JULHO): 32,89 DETALHES DA FACHADA (FUNDOS): 6,71 TOTAL = 504,78 m²
7.12 | APLICAÇÃO MANUAL DE MASSA ACRÍLICA EM PAREDES EXTERNAS DE CASAS, UMA DEMÃO. AF_03/2024 | m² | 3123.09 | ꓿ 3123,09 m²(CONFORME ANEXO 1-Memória pintura externa)
7.13 | APLICAÇÃO MANUAL DE FUNDO SELADOR ACRÍLICO EM PAREDES EXTERNAS DE CASAS. AF_03/2024 | m² | 3123.09 | ꓿ 3123,09 m²
7.14 | APLICAÇÃO MANUAL DE TINTA LÁTEX ACRÍLICA EM PAREDE EXTERNAS DE CASAS, DUAS DEMÃOS. AF_03/2024 | m² | 3123.09 | ꓿ 3123,09 m²
8 | LOUÇAS, METAIS E ACESSÓRIOS
8.1 | LAVATÓRIOS, VASOS SANITÁRIOS E MICTÓRIOS
8.1.1 | LAVATÓRIO LOUÇA BRANCA SUSPENSO, 29,5 X 39CM OU EQUIVALENTE, PADRÃO POPULAR - FORNECIMENTO E INSTALAÇÃO. AF_01/2020 | UN | 108 | = CONFORME ANEXO I - TABELA DE ACABAMENTOS HIDROSSANITÁRIOS
8.1.2 | LAVATÓRIO LOUÇA SUSPENSO PCD, 56 X 46 CM OU EQUIVALENTE, PADRÃO POPULAR - FORNECIMENTO E INSTALAÇÃO. AF_01/2020 | UN | 25 | = CONFORME ANEXO I - TABELA DE ACABAMENTOS HIDROSSANITÁRIOS
8.1.3 | VÁLVULA EM PLÁSTICO 1" PARA PIA, TANQUE OU LAVATÓRIO, COM OU SEM LADRÃO - FORNECIMENTO E INSTALAÇÃO. AF_01/2020 | UN | 133 | = ITEM 9.1.1 + ITEM 9.1.2 = 108 + 25 = 133 UN
8.1.4 | VASO SANITARIO SIFONADO CONVENCIONAL PARA PCD SEM FURO FRONTAL COM LOUÇA BRANCA SEM ASSENTO - FORNECIMENTO E INSTALAÇÃO. AF_01/2020 | UN | 25 | = CONFORME ANEXO I - TABELA DE ACABAMENTOS HIDROSSANITÁRIOS
8.1.5 | VASO SANITÁRIO SIFONADO COM CAIXA ACOPLADA LOUÇA BRANCA, INCLUSO ENGATE FLEXÍVEL EM PLÁSTICO BRANCO, 1/2 X 40CM - FORNECIMENTO E INSTALAÇÃO. AF_01/2020 | UN | 28 | = CONFORME ANEXO I - TABELA DE ACABAMENTOS HIDROSSANITÁRIOS
8.1.6 | ENGATE FLEXÍVEL EM PLÁSTICO BRANCO, 1/2" X 40CM - FORNECIMENTO E INSTALAÇÃO. AF_01/2020 | UN | 28 | = ITEM 9.1.5 = 28 UN
8.1.7 | MICTÓRIO SIFONADO LOUÇA BRANCA - PADRÃO MÉDIO - FORNECIMENTO E INSTALAÇÃO. AF_01/2020 | UN | 1 | = CONFORME ANEXO I - TABELA DE ACABAMENTOS HIDROSSANITÁRIOS
8.1.8 | SIFÃO DO TIPO FLEXÍVEL EM PVC 1 X 1.1/2 - FORNECIMENTO E INSTALAÇÃO. AF_01/2020 | UN | 133 | = ITEM 9.1.1 + ITEM 9.1.2 = 108 + 25 = 133 UN
8.2 | PIAS
8.2.1 | CUBA SIMPLES DE AÇO INOXIDÁVEL CHAPA 22 - 500X400X250MM | UN | 29 | = CONFORME ANEXO I - TABELA DE ACABAMENTOS HIDROSSANITÁRIOS
8.2.2 | CUBA DE EMBUTIR OVAL EM LOUÇA BRANCA, 35 X 50CM OU EQUIVALENTE - FORNECIMENTO E INSTALAÇÃO. AF_01/2020 | UN | 6 | = CONFORME ANEXO I - TABELA DE ACABAMENTOS HIDROSSANITÁRIOS
8.2.3 | VÁLVULA EM METAL CROMADO TIPO AMERICANA 3.1/2" X 1.1/2" PARA PIA - FORNECIMENTO E INSTALAÇÃO. AF_01/2020 | UN | 35 | = ITEM 9.2.1 + ITEM 9.2.2 = 29 + 6 = 35 UN
8.2.4 | VÁLVULA EM METAL CROMADO 1.1/2" X 1.1/2" PARA TANQUE OU LAVATÓRIO, COM OU SEM LADRÃO - FORNECIMENTO E INSTALAÇÃO. AF_01/2020 | UN | 2 | = CONFORME ANEXO I - TABELA DE ACABAMENTOS HIDROSSANITÁRIOS
8.2.5 | FUNIL EXPURGO HOSPITALAR DE AÇO INOX 304 290X300MM E= 0,8MM SEM MESA PARA EMBUTIR - MIRNOX OU SIMILAR | un | 2 | = CONFORME ANEXO I - TABELA DE ACABAMENTOS HIDROSSANITÁRIOS
8.2.6 | SIFÃO DO TIPO FLEXÍVEL EM PVC 1 X 1.1/2 - FORNECIMENTO E INSTALAÇÃO. AF_01/2020 | UN | 35 | = ITEM 9.2.1 + ITEM 9.2.2 = 29 + 6 = 35 UN
8.3 | TANQUES
8.3.1 | TANQUE DE LOUÇA BRANCA COM COLUNA, 30L OU EQUIVALENTE - FORNECIMENTO E INSTALAÇÃO. AF_01/2020 | UN | 7 | = CONFORME ANEXO I - TABELA DE ACABAMENTOS HIDROSSANITÁRIOS
8.3.2 | VÁLVULA EM PLÁSTICO 1" PARA PIA, TANQUE OU LAVATÓRIO, COM OU SEM LADRÃO - FORNECIMENTO E INSTALAÇÃO. AF_01/2020 | UN | 7 | = ITEM 9.3.1 = 7 UN
8.3.3 | TANQUE ACO INOXIDAVEL (ACO 304) - 45 LITROS. FORNECIMENTO E INSTALAÇÃO. | UN | 1 | = CONFORME ANEXO I - TABELA DE ACABAMENTOS HIDROSSANITÁRIOS
8.3.4 | VÁLVULA EM METAL CROMADO 1.1/2" X 1.1/2" PARA TANQUE OU LAVATÓRIO, COM OU SEM LADRÃO - FORNECIMENTO E INSTALAÇÃO. AF_01/2020 | UN | 1 | = ITEM 9.3.3 = 1 UN
8.3.5 | SIFÃO DO TIPO FLEXÍVEL EM PVC 1 X 1.1/2 - FORNECIMENTO E INSTALAÇÃO. AF_01/2020 | UN | 8 | = ITEM 9.3.1 + ITEM 9.3.3 = 8 UN
8.4 | TORNEIRAS
8.4.1 | ENGATE FLEXÍVEL EM PLÁSTICO BRANCO, 1/2" X 40CM - FORNECIMENTO E INSTALAÇÃO. AF_01/2020 | UN | 151 | = CONFORME ANEXO II - TABELA DE ACABAMENTOS METÁLICOS
8.4.2 | TORNEIRA DE MESA COM FECHAMENTO AUTOMÁTICO. FORNECIMENTO E INSTALAÇÃO | UN | 151 | = ITEM 9.4.1 = 151 UN
8.4.3 | TORNEIRA CLINICA PROFISSIONAL, MESA TIPO ALAVANCA, FABRICADA EM METAL CROMADO COM BICO AREJADOR, INCLUINDO ENGATE FLEIVEL PVC 40 CM - FORNECIMENTO E INSTALAÇÃO, INCLUSO FRETE E ICMS | UN | 17 | = CONFORME ANEXO II - TABELA DE ACABAMENTOS METÁLICOS
8.4.4 | TORNEIRA CROMADA TUBO MÓVEL, DE PAREDE, 1/2" OU 3/4", PARA PIA DE COZINHA, PADRÃO MÉDIO - FORNECIMENTO E INSTALAÇÃO. AF_01/2020 | UN | 15 | = CONFORME ANEXO II - TABELA DE ACABAMENTOS METÁLICOS
8.4.5 | TORNEIRA CROMADA 1/2" OU 3/4" PARA TANQUE, PADRÃO MÉDIO - FORNECIMENTO E INSTALAÇÃO. AF_01/2020 | UN | 7 | = CONFORME ANEXO II - TABELA DE ACABAMENTOS METÁLICOS
8.4.6 | DUCHA HIGIENICA COM REGISTRO E GATILHO | UN | 1 | = CONFORME ANEXO II - TABELA DE ACABAMENTOS METÁLICOS
9 | ACESSIBILIDADE
9.1 | BARRA DE APOIO RETA, EM ACO INOX POLIDO, COMPRIMENTO 80 CM, FIXADA NA PAREDE - FORNECIMENTO E INSTALAÇÃO. AF_01/2020 | UN | 52 | = CONFORME ANEXO III - TABELA DE ACABAMENTOS DE ACESSIBILIDADE
9.2 | BARRA DE APOIO RETA, EM ACO INOX POLIDO, COMPRIMENTO 70 CM, FIXADA NA PAREDE - FORNECIMENTO E INSTALAÇÃO. AF_01/2020 | UN | 25 | = CONFORME ANEXO III - TABELA DE ACABAMENTOS DE ACESSIBILIDADE
9.3 | BARRA DE APOIO RETA, EM AÇO INOX POLIDO, COMPRIMENTO DE 40 CM, DIÂMETRO MÍNIMO DE 3 CM | UN | 51 | = CONFORME ANEXO III - TABELA DE ACABAMENTOS DE ACESSIBILIDADE
9.4 | BARRA DE APOIO EM "L", EM ACO INOX POLIDO 70 X 70 CM, FIXADA NA PAREDE - FORNECIMENTO E INSTALACAO. AF_01/2020 | UN | 25 | = CONFORME ANEXO III - TABELA DE ACABAMENTOS DE ACESSIBILIDADE
9.5 | PLACA DE PROTEÇÃO EM CHAPA ACO INOX, PARA PORTAS, NAS DIMENSÕES 90 X 40 CM, FIXADA COM PARAFUSO | UN | 50 | = CONFORME ANEXO IV - TABELA DE ACABAMENTOS DE ACESSIBILIDADE
9.6 | PLACA TATIL EM ACRILICO COM LETRAS EM ALTO RELEVO E BRAILLE (20X20)CM PARA SINALIZACAO DE PORTAS DIVERSAS (EX. SANIT. UNISSEX ACESSIVEL), FIXADAS POR ADESIVOS DUPLA FACE, DA ANLIK OU SIMILAR | UN | 42 | = CONFORME ANEXO IV - TABELA DE ACABAMENTOS DE ACESSIBILIDADE
9.7 | PLACA DE IDENTIFICAÇÃO COM DESENHO UNIVERSAL DE ACESSIBILIDADE EM ACRÍLICO PARA W.C. | UN | 25 | = CONFORME ANEXO IV - TABELA DE ACABAMENTOS DE ACESSIBILIDADE
9.8 | PLACA DE IDENTIFICAÇÃO DE WC EM BRAILE FEMININO OU MASCULINO (30 X 9 CM EM ACRÍLICO) | UN | 25 | = CONFORME ANEXO IV - TABELA DE ACABAMENTOS DE ACESSIBILIDADE
9.9 | ADESIVO EM VINIL IMPRESSO COM SIMBOLO S.I.A (CADEIRANTE) MEDINDO (1,20 X 0,80)M COM LAMINACAO TRANSPARENTE | UN | 15 | = CONFORME ANEXO IV - TABELA DE ACABAMENTOS DE ACESSIBILIDADE
9.10 | ALARME BANHEIRO P.N.E. DEFICIENTE FÍSICO CONFORME NBR 9050 COM ACIONADOR | UN | 25 | = CONFORME ANEXO IV - TABELA DE ACABAMENTOS DE ACESSIBILIDADE
10 | INSTALAÇÕES ELÉTRICAS
10.1 | ILUMINAÇÃO E FORÇA
10.1.1 | ELETRODUTO FLEXÍVEL LISO, PEAD, DN 32 MM (1"), PARA CIRCUITOS TERMINAIS, INSTALADO EM PAREDE - FORNECIMENTO E INSTALAÇÃO. AF_03/2023 | M | 18 | = CONFORME PROJETO ELÉTRICO (PRANCHA 08/13) | LISTA DE MATERIAIS
10.1.2 | ELETRODUTO FLEXÍVEL CORRUGADO, PEAD, DN 63 (2"), PARA REDE ENTERRADA DE DISTRIBUIÇÃO DE ENERGIA ELÉTRICA - FORNECIMENTO E INSTALAÇÃO. AF_12/2021 | M | 37 | = CONFORME PROJETO ELÉTRICO (PRANCHA 08/13) | LISTA DE MATERIAIS
10.1.3 | ELETRODUTO FLEXÍVEL CORRUGADO, PEAD, 1", PARA REDE ENTERRADA - FORNECIMENTO E INSTALAÇÃO. | M | 25 | = CONFORME PROJETO ELÉTRICO (PRANCHA 08/13) | LISTA DE MATERIAIS
10.1.4 | ELETRODUTO FLEXÍVEL CORRUGADO, PVC, DN 32 MM (1"), PARA CIRCUITOS TERMINAIS, INSTALADO EM PAREDE - FORNECIMENTO E INSTALAÇÃO. AF_03/2023 | M | 15 | = CONFORME PROJETO ELÉTRICO (PRANCHA 08/13) | LISTA DE MATERIAIS
10.1.5 | ELETRODUTO FLEXÍVEL CORRUGADO, PVC, DN 25 MM (3/4"), PARA CIRCUITOS TERMINAIS, INSTALADO EM PAREDE - FORNECIMENTO E INSTALAÇÃO. AF_03/2023 | M | 3190 | = CONFORME PROJETO ELÉTRICO (PRANCHA 08/13) | LISTA DE MATERIAIS
10.1.6 | ELETRODUTO FLEXÍVEL CORRUGADO, PVC, DN 25 MM (3/4"), PARA CIRCUITOS TERMINAIS, INSTALADO EM FORRO - FORNECIMENTO E INSTALAÇÃO. AF_03/2023 | M | 3415 | = CONFORME PROJETO ELÉTRICO (PRANCHA 08/13) | LISTA DE MATERIAIS
10.1.7 | QUADRO DE DISTRIBUIÇÃO DE ENERGIA EM CHAPA DE AÇO GALVANIZADO, DE EMBUTIR, COM BARRAMENTO TRIFÁSICO, PARA 12 DISJUNTORES DIN 100A - FORNECIMENTO E INSTALAÇÃO. AF_10/2020 | UN | 18 | = CONFORME PROJETO ELÉTRICO (PRANCHA 08/13) | LISTA DE MATERIAIS
10.1.8 | QUADRO DE DISTRIBUIÇÃO DE ENERGIA EM CHAPA DE AÇO GALVANIZADO, DE EMBUTIR, COM BARRAMENTO TRIFÁSICO, PARA 18 DISJUNTORES DIN 100A - FORNECIMENTO E INSTALAÇÃO. AF_10/2020 | UN | 10 | = CONFORME PROJETO ELÉTRICO (PRANCHA 08/13) | LISTA DE MATERIAIS
10.1.9 | QUADRO DE DISTRIBUIÇÃO DE ENERGIA EM CHAPA DE AÇO GALVANIZADO, DE EMBUTIR, COM BARRAMENTO TRIFÁSICO, PARA 24 DISJUNTORES DIN 100A - FORNECIMENTO E INSTALAÇÃO. AF_10/2020 | UN | 3 | = CONFORME PROJETO ELÉTRICO (PRANCHA 08/13) | LISTA DE MATERIAIS
10.1.10 | CABO DE COBRE FLEXÍVEL ISOLADO, 25 MM², 0,6/1,0 KV, PARA REDE AÉREA DE DISTRIBUIÇÃO DE ENERGIA ELÉTRICA DE BAIXA TENSÃO - FORNECIMENTO E INSTALAÇÃO. AF_07/2020 | M | 24 | = CONFORME PROJETO ELÉTRICO (PRANCHA 08/13) | LISTA DE MATERIAIS
10.1.11 | CABO DE COBRE FLEXÍVEL ISOLADO, 70 MM², ANTI-CHAMA 0,6/1,0 KV, PARA REDE ENTERRADA DE DISTRIBUIÇÃO DE ENERGIA ELÉTRICA - FORNECIMENTO E INSTALAÇÃO. AF_12/2021 | M | 44 | = CONFORME PROJETO ELÉTRICO (PRANCHA 08/13) | LISTA DE MATERIAIS
10.1.12 | CABO DE COBRE FLEXÍVEL ISOLADO, 16 MM², ANTI-CHAMA 0,6/1,0 KV, PARA CIRCUITOS TERMINAIS - FORNECIMENTO E INSTALAÇÃO. AF_03/2023 | M | 8 | = CONFORME PROJETO ELÉTRICO (PRANCHA 08/13) | LISTA DE MATERIAIS
10.1.13 | CABO DE COBRE FLEXÍVEL ISOLADO, 35 MM², ANTI-CHAMA 0,6/1,0 KV, PARA REDE ENTERRADA DE DISTRIBUIÇÃO DE ENERGIA ELÉTRICA - FORNECIMENTO E INSTALAÇÃO. AF_12/2021 | M | 15 | = CONFORME PROJETO ELÉTRICO (PRANCHA 08/13) | LISTA DE MATERIAIS
10.1.14 | DISJUNTOR MONOPOLAR TIPO DIN, CORRENTE NOMINAL DE 10A - FORNECIMENTO E INSTALAÇÃO. AF_10/2020 | UN | 63 | = CONFORME PROJETO ELÉTRICO (PRANCHA 08/13) | LISTA DE MATERIAIS
10.1.15 | DISJUNTOR MONOPOLAR TIPO DIN, CORRENTE NOMINAL DE 16A - FORNECIMENTO E INSTALAÇÃO. AF_10/2020 | UN | 84 | = CONFORME PROJETO ELÉTRICO (PRANCHA 08/13) | LISTA DE MATERIAIS
10.1.16 | DISJUNTOR BIPOLAR TIPO DIN, CORRENTE NOMINAL DE 32A - FORNECIMENTO E INSTALAÇÃO. AF_10/2020 | UN | 10 | = CONFORME PROJETO ELÉTRICO (PRANCHA 08/13) | LISTA DE MATERIAIS
10.1.17 | DISJUNTOR MONOPOLAR TIPO DIN, CORRENTE NOMINAL DE 20A - FORNECIMENTO E INSTALAÇÃO. AF_10/2020 | UN | 27 | = CONFORME PROJETO ELÉTRICO (PRANCHA 08/13) | LISTA DE MATERIAIS
10.1.18 | DISJUNTOR MONOPOLAR TIPO DIN, CORRENTE NOMINAL DE 25A - FORNECIMENTO E INSTALAÇÃO. AF_10/2020 | UN | 14 | = CONFORME PROJETO ELÉTRICO (PRANCHA 08/13) | LISTA DE MATERIAIS
10.1.19 | DISJUNTOR BIPOLAR TIPO DIN, CORRENTE NOMINAL DE 10A - FORNECIMENTO E INSTALAÇÃO. AF_10/2020 | UN | 11 | = CONFORME PROJETO ELÉTRICO (PRANCHA 08/13) | LISTA DE MATERIAIS
10.1.20 | DISJUNTOR BIPOLAR TIPO DIN, CORRENTE NOMINAL DE 16A - FORNECIMENTO E INSTALAÇÃO. AF_10/2020 | UN | 9 | = CONFORME PROJETO ELÉTRICO (PRANCHA 08/13) | LISTA DE MATERIAIS
10.1.21 | DISJUNTOR TRIPOLAR TIPO NEMA, CORRENTE NOMINAL DE 60 ATÉ 100A - FORNECIMENTO E INSTALAÇÃO. AF_10/2020 | UN | 6 | = CONFORME PROJETO ELÉTRICO (PRANCHA 08/13) | LISTA DE MATERIAIS
10.1.22 | DISJUNTOR TRIPOLAR TIPO DIN, CORRENTE NOMINAL DE 10A - FORNECIMENTO E INSTALAÇÃO. AF_10/2020 | UN | 1 | = CONFORME PROJETO ELÉTRICO (PRANCHA 08/13) | LISTA DE MATERIAIS
10.1.23 | DISJUNTOR TRIPOLAR TIPO DIN, CORRENTE NOMINAL DE 16A - FORNECIMENTO E INSTALAÇÃO. AF_10/2020 | UN | 3 | = CONFORME PROJETO ELÉTRICO (PRANCHA 08/13) | LISTA DE MATERIAIS
10.1.24 | DISJUNTOR TRIPOLAR TIPO DIN, CORRENTE NOMINAL DE 20A - FORNECIMENTO E INSTALAÇÃO. AF_10/2020 | UN | 7 | = CONFORME PROJETO ELÉTRICO (PRANCHA 08/13) | LISTA DE MATERIAIS
10.1.25 | DISJUNTOR TRIPOLAR TIPO DIN, CORRENTE NOMINAL DE 25A - FORNECIMENTO E INSTALAÇÃO. AF_10/2020 | UN | 9 | = CONFORME PROJETO ELÉTRICO (PRANCHA 08/13) | LISTA DE MATERIAIS
10.1.26 | DISJUNTOR TRIPOLAR TIPO DIN, CORRENTE NOMINAL DE 32A - FORNECIMENTO E INSTALAÇÃO. AF_10/2020 | UN | 9 | = CONFORME PROJETO ELÉTRICO (PRANCHA 08/13) | LISTA DE MATERIAIS
10.1.27 | DISJUNTOR TRIPOLAR TIPO DIN, CORRENTE NOMINAL DE 40A - FORNECIMENTO E INSTALAÇÃO. AF_10/2020 | UN | 1 | = CONFORME PROJETO ELÉTRICO (PRANCHA 08/13) | LISTA DE MATERIAIS
10.1.28 | DISJUNTOR TERMOMAGNÉTICO TRIPOLAR, CORRENTE NOMINAL DE 200A - FORNECIMENTO E INSTALAÇÃO. AF_10/2020 | UN | 1 | = CONFORME PROJETO ELÉTRICO (PRANCHA 08/13) | LISTA DE MATERIAIS
10.1.29 | DISJUNTOR TERMOMAGNETICO TRIPOLAR 150 A / 600 V, TIPO FXD / ICC - 35 KA | UN | 1 | = CONFORME PROJETO ELÉTRICO (PRANCHA 08/13) | LISTA DE MATERIAIS
10.1.30 | DISJUNTOR TERMOMAGNÉTICO TRIPOLAR, CORRENTE NOMINAL DE 400A - FORNECIMENTO E INSTALAÇÃO. AF_10/2020 | UN | 1 | = CONFORME PROJETO ELÉTRICO (PRANCHA 08/13) | LISTA DE MATERIAIS
10.1.31 | DISJUNTOR TETRAPOLAR TIPO DR, CORRENTE NOMINAL DE 40A - FORNECIMENTO E INSTALAÇÃO. AF_10/2020 | UN | 6 | = CONFORME PROJETO ELÉTRICO (PRANCHA 08/13) | LISTA DE MATERIAIS
10.1.32 | DISJUNTOR TETRAPOLAR TIPO DR, CORRENTE NOMINAL DE 25A - FORNECIMENTO E INSTALAÇÃO. AF_10/2020 | UN | 17 | = CONFORME PROJETO ELÉTRICO (PRANCHA 08/13) | LISTA DE MATERIAIS
10.1.33 | DISPOSITIVO DR, TETRAPOLAR, SENSIBILIDADE DE 30MA, CORRENTE DE 63A | UN | 2 | = CONFORME PROJETO ELÉTRICO (PRANCHA 08/13) | LISTA DE MATERIAIS
10.1.34 | DISPOSITIVO DPS CLASSE II, 1 POLO, TENSAO MAXIMA DE 175 V, CORRENTE MAXIMA DE *45* KA (TIPO AC)- FORNECIMENTO E INSTALACAO | UN | 116 | = CONFORME PROJETO ELÉTRICO (PRANCHA 08/13) | LISTA DE MATERIAIS
10.1.35 | CABO DE COBRE FLEXÍVEL ISOLADO, 1,5 MM², ANTI-CHAMA 450/750 V, PARA CIRCUITOS TERMINAIS - FORNECIMENTO E INSTALAÇÃO. AF_03/2023 | M | 9243 | = CONFORME PROJETO ELÉTRICO (PRANCHA 08/13) | LISTA DE MATERIAIS
10.1.36 | CABO DE COBRE FLEXÍVEL ISOLADO, 2,5 MM², ANTI-CHAMA 450/750 V, PARA CIRCUITOS TERMINAIS - FORNECIMENTO E INSTALAÇÃO. AF_03/2023 | M | 9978 | = CONFORME PROJETO ELÉTRICO (PRANCHA 08/13) | LISTA DE MATERIAIS
10.1.37 | CABO DE COBRE FLEXÍVEL ISOLADO, 4 MM², ANTI-CHAMA 450/750 V, PARA CIRCUITOS TERMINAIS - FORNECIMENTO E INSTALAÇÃO. AF_03/2023 | M | 2523 | = CONFORME PROJETO ELÉTRICO (PRANCHA 08/13) | LISTA DE MATERIAIS
10.1.38 | CABO DE COBRE FLEXÍVEL ISOLADO, 6 MM², ANTI-CHAMA 450/750 V, PARA CIRCUITOS TERMINAIS - FORNECIMENTO E INSTALAÇÃO. AF_03/2023 | M | 308 | = CONFORME PROJETO ELÉTRICO (PRANCHA 08/13) | LISTA DE MATERIAIS
10.1.39 | CABO DE COBRE FLEXÍVEL ISOLADO, 10 MM², ANTI-CHAMA 450/750 V, PARA CIRCUITOS TERMINAIS - FORNECIMENTO E INSTALAÇÃO. AF_03/2023 | M | 53 | = CONFORME PROJETO ELÉTRICO (PRANCHA 08/13) | LISTA DE MATERIAIS
10.1.40 | ELETROCALHA PERFURADA 50X50MM, EM CHAPA DE ACO GALVANIZADA CH. 24, SEM TAMPA, INCLUSIVE CONEXOES - FORNECIMENTO E INSTALAÇÃO | M | 204 | = CONFORME PROJETO ELÉTRICO (PRANCHA 08/13) | LISTA DE MATERIAIS - 204 UNIDADES DE 3000 MM = 204 X 3 M = 312 M
10.1.41 | CURVA HORIZONTAL 50 X 50 MM PARA ELETROCALHA METÁLICA, COM ÂNGULO DE 90° - FORNECIMENTO E INSTALAÇÃO | UN | 10 | = CONFORME PROJETO ELÉTRICO (PRANCHA 08/13) | LISTA DE MATERIAIS
10.1.42 | TÊ RETO 90º, PARA ELETROCALHA, 50X50 | UN | 23 | = CONFORME PROJETO ELÉTRICO (PRANCHA 08/13) | LISTA DE MATERIAIS
10.1.43 | TERMINAL PARA ELETROCALHA 50X50MM | UN | 44 | = CONFORME PROJETO ELÉTRICO (PRANCHA 08/13) | LISTA DE MATERIAIS
10.1.44 | CURVA VERTICAL 50 x 50 mm PARA ELETROCALHA METÁLICA, COM ÂNGULO 90° | UN | 15 | = CONFORME PROJETO ELÉTRICO (PRANCHA 08/13) | LISTA DE MATERIAIS
10.1.45 | SAÍDA LATERAL SIMPLES PARA ELETRODUTO 3/4" | UN | 415 | = CONFORME PROJETO ELÉTRICO (PRANCHA 08/13) | LISTA DE MATERIAIS
10.1.46 | TOMADA MÉDIA DE EMBUTIR (1 MÓDULO), 2P+T 10 A, INCLUINDO SUPORTE E PLACA - FORNECIMENTO E INSTALAÇÃO. AF_03/2023 | UN | 91 | = CONFORME PROJETO ELÉTRICO (PRANCHA 08/13) | LISTA DE MATERIAIS
10.1.47 | TOMADA BAIXA DE EMBUTIR (1 MÓDULO), 2P+T 10 A, INCLUINDO SUPORTE E PLACA - FORNECIMENTO E INSTALAÇÃO. AF_03/2023 | UN | 462 | = CONFORME PROJETO ELÉTRICO (PRANCHA 08/13) | LISTA DE MATERIAIS
10.1.48 | TOMADA BAIXA DE EMBUTIR (2 MÓDULOS), 2P+T 10 A, INCLUINDO SUPORTE E PLACA - FORNECIMENTO E INSTALAÇÃO. AF_03/2023 | UN | 216 | = CONFORME PROJETO ELÉTRICO (PRANCHA 08/13) | LISTA DE MATERIAIS
10.1.49 | TOMADA BAIXA DE EMBUTIR (1 MÓDULO), 2P+T 20 A, INCLUINDO SUPORTE E PLACA - FORNECIMENTO E INSTALAÇÃO. AF_03/2023 | UN | 7 | = CONFORME PROJETO ELÉTRICO (PRANCHA 08/13) | LISTA DE MATERIAIS
10.1.50 | TOMADA 2P+T10A, PARA PISO, COM PLACA EM METAL AMARELO E CAIXA PVC 4X2" | un | 11 | = CONFORME PROJETO ELÉTRICO (PRANCHA 08/13) | LISTA DE MATERIAIS
10.1.51 | TOMADA MÉDIA DE EMBUTIR (1 MÓDULO), 2P+T 20 A, INCLUINDO SUPORTE E PLACA - FORNECIMENTO E INSTALAÇÃO. AF_03/2023 | UN | 65 | = CONFORME PROJETO ELÉTRICO (PRANCHA 08/13) | LISTA DE MATERIAIS
10.1.52 | TOMADA MÉDIA DE EMBUTIR (2 MÓDULOS), 2P+T 10 A, INCLUINDO SUPORTE E PLACA - FORNECIMENTO E INSTALAÇÃO. AF_03/2023 | UN | 2 | = CONFORME PROJETO ELÉTRICO (PRANCHA 08/13) | LISTA DE MATERIAIS
10.1.53 | INTERRUPTOR BIPOLAR (1 MÓDULO), 10A/250V, INCLUINDO SUPORTE E PLACA - FORNECIMENTO E INSTALAÇÃO. AF_03/2023 | UN | 5 | = CONFORME PROJETO ELÉTRICO (PRANCHA 08/13) | LISTA DE MATERIAIS
10.1.54 | INTERRUPTOR SIMPLES (2 MÓDULOS), 10A/250V, INCLUINDO SUPORTE E PLACA - FORNECIMENTO E INSTALAÇÃO. AF_03/2023 | UN | 29 | = CONFORME PROJETO ELÉTRICO (PRANCHA 08/13) | LISTA DE MATERIAIS
10.1.55 | INTERRUPTOR SIMPLES (1 MÓDULO), 10A/250V, INCLUINDO SUPORTE E PLACA - FORNECIMENTO E INSTALAÇÃO. AF_03/2023 | UN | 249 | = CONFORME PROJETO ELÉTRICO (PRANCHA 08/13) | LISTA DE MATERIAIS
10.1.56 | INTERRUPTOR PARALELO (1 MÓDULO), 10A/250V, INCLUINDO SUPORTE E PLACA - FORNECIMENTO E INSTALAÇÃO. AF_03/2023 | UN | 152 | = CONFORME PROJETO ELÉTRICO (PRANCHA 08/13) | LISTA DE MATERIAIS
10.1.57 | SUPORTE PARAFUSADO COM PLACA DE ENCAIXE 4" X 2" ALTO (2,00 M DO PISO) PARA PONTO ELÉTRICO - FORNECIMENTO E INSTALAÇÃO. AF_03/2023 | UN | 9 | = CONFORME PROJETO ELÉTRICO (PRANCHA 08/13) | LISTA DE MATERIAIS
10.1.58 | LUMINÁRIA TIPO CALHA, DE SOBREPOR, COM 2 LÂMPADAS TUBULARES LED DE 18 W, SEM REATOR - FORNECIMENTO E INSTALAÇÃO. AF_02/2020 | UN | 753 | = CONFORME PROJETO ELÉTRICO (PRANCHA 08/13) | LISTA DE MATERIAIS
10.1.59 | LUMINÁRIA TIPO PLAFON CIRCULAR, DE SOBREPOR, COM LED DE 12/13 W - FORNECIMENTO E INSTALAÇÃO. AF_09/2024 | UN | 63 | = CONFORME PROJETO ELÉTRICO (PRANCHA 08/13) | LISTA DE MATERIAIS
10.1.60 | LUMINÁRIA ARANDELA TIPO MEIA LUA, DE SOBREPOR, COM 1 LÂMPADA LED DE 6 W, SEM REATOR - FORNECIMENTO E INSTALAÇÃO. AF_09/2024 | UN | 15 | = CONFORME PROJETO ELÉTRICO (PRANCHA 08/13) | LISTA DE MATERIAIS
10.1.61 | CAIXA DE PASSAGEM 30X30X40 COM TAMPA E DRENO BRITA | UN | 1 | = CONFORME PROJETO ELÉTRICO (PRANCHA 08/13) | LISTA DE MATERIAIS
10.1.62 | POSTE DE 6 METROS COM LUMINÁRIA LED 137 W COM 2 PÉTALAS E SUPORTE DUPLO PARA FIXAÇÃO - FORNECIMENTO E INSTALAÇÃO | UN | 1 | = CONFORME PROJETO ELÉTRICO (PRANCHA 08/13) | LISTA DE MATERIAIS
10.1.63 | REFLETOR HOLOFOTE LED 150 W, A PROVA DÁGUA, BRANCO FRIO - FORNECIMENTO E INSTALAÇÃO | UN | 4 | = CONFORME PROJETO ELÉTRICO (PRANCHA 08/13) | LISTA DE MATERIAIS
10.1.64 | RELÉ FOTOELÉTRICO PARA COMANDO DE ILUMINAÇÃO EXTERNA 1000 W - FORNECIMENTO E INSTALAÇÃO. AF_02/2025 | UN | 7 | = CONFORME PROJETO ELÉTRICO (PRANCHA 08/13) | LISTA DE MATERIAIS
10.1.65 | QUEBRA EM ALVENARIA PARA INSTALAÇÃO DE CAIXA DE TOMADA (4X4 OU 4X2). AF_09/2023 | UN | 458 | = CONFORME PROJETO ELÉTRICO (PRANCHA 08/13) | LISTA DE MATERIAIS
10.1.66 | CAIXA DE LIGAÇÃO EM CHAPA AÇO ESTAMPADA 4X4" | UN | 18 | = CONFORME PROJETO ELÉTRICO (PRANCHA 08/13) | LISTA DE MATERIAIS
10.1.67 | REFLETOR RETANGULAR FECHADO LED, REF. FLOOD LIGHT IP 68, 250W, 26.000LM, COM DOIS MODULOS DA RCA OU SIMILAR - FORNECIMENTO E INSTALACAO | UN | 10 | = CONFORME PROJETO ELÉTRICO (PRANCHA 08/13) | LISTA DE MATERIAIS
10.1.68 | CHAVE DE BOIA AUTOMÁTICA SUPERIOR/INFERIOR 15A/250V - FORNECIMENTO E INSTALAÇÃO. AF_12/2020 | UN | 2 | = CONFORME PROJETO ELÉTRICO (PRANCHA 08/13) | LISTA DE MATERIAIS
10.1.69 | CONTATOR TRIPOLAR I NOMINAL 12A - FORNECIMENTO E INSTALAÇÃO. AF_10/2020 | UN | 2 | = CONFORME PROJETO ELÉTRICO (PRANCHA 08/13) | LISTA DE MATERIAIS
10.1.70 | CHAVE COMUTADORA/SELETORA COM 1 POLO E 2 POSIÇÕES PARA 25A | UN | 2 | = CONFORME PROJETO ELÉTRICO (PRANCHA 08/13) | LISTA DE MATERIAIS
10.1.71 | CAIXA PARA QUADRO DE COMANDO METÁLICA DE SOBREPOR 40X40X20 CM | Un | 1 | = CONFORME PROJETO ELÉTRICO (PRANCHA 08/13) | LISTA DE MATERIAIS
10.1.72 | RASGO LINEAR MANUAL EM ALVENARIA, PARA ELETRODUTOS, DIÂMETROS MENORES OU IGUAIS A 40 MM. AF_09/2023 | M | 3205 | = CONFORME PROJETO ELÉTRICO (PRANCHA 08/13) | LISTA DE MATERIAIS
10.2 | AR CONDICIONADO
10.2.1 | CURVA 90 GRAUS PARA ELETRODUTO, PVC, ROSCÁVEL, DN 20 MM (1/2"), PARA CIRCUITOS TERMINAIS, INSTALADA EM PAREDE - FORNECIMENTO E INSTALAÇÃO. AF_03/2023 | UN | 16 | = CONFORME PROJETO ELÉTRICO (PRANCHA 09/13) | LISTA DE MATERIAIS - ELETRODUTOS
10.2.2 | CURVA 90 GRAUS PARA ELETRODUTO, PVC, ROSCÁVEL, DN 25 MM (3/4"), PARA CIRCUITOS TERMINAIS, INSTALADA EM PAREDE - FORNECIMENTO E INSTALAÇÃO. AF_03/2023 | UN | 89 | = CONFORME PROJETO ELÉTRICO (PRANCHA 09/13) | LISTA DE MATERIAIS - ELETRODUTOS
10.2.3 | CURVA 90 GRAUS PARA ELETRODUTO, PVC, ROSCÁVEL, DN 50 MM (1 1/2"), PARA REDE ENTERRADA DE DISTRIBUIÇÃO DE ENERGIA ELÉTRICA - FORNECIMENTO E INSTALAÇÃO. AF_12/2021 | UN | 24 | = CONFORME PROJETO ELÉTRICO (PRANCHA 09/13) | LISTA DE MATERIAIS - ELETRODUTOS
10.2.4 | CURVA 90 GRAUS PARA ELETRODUTO, PVC, ROSCÁVEL, DN 75 MM (2 1/2"), PARA REDE ENTERRADA DE DISTRIBUIÇÃO DE ENERGIA ELÉTRICA - FORNECIMENTO E INSTALAÇÃO. AF_12/2021 | UN | 3 | = CONFORME PROJETO ELÉTRICO (PRANCHA 09/13) | LISTA DE MATERIAIS - ELETRODUTOS
10.2.5 | ELETRODUTO RÍGIDO ROSCÁVEL, PVC, DN 20 MM (1/2"), PARA CIRCUITOS TERMINAIS, INSTALADO EM PAREDE - FORNECIMENTO E INSTALAÇÃO. AF_03/2023 | M | 61.91 | = CONFORME PROJETO ELÉTRICO (PRANCHA 09/13) | LISTA DE MATERIAIS - ELETRODUTOS
10.2.6 | ELETRODUTO RÍGIDO ROSCÁVEL, PVC, DN 25 MM (3/4"), PARA CIRCUITOS TERMINAIS, INSTALADO EM PAREDE - FORNECIMENTO E INSTALAÇÃO. AF_03/2023 | M | 468.17 | = CONFORME PROJETO ELÉTRICO (PRANCHA 09/13) | LISTA DE MATERIAIS - ELETRODUTOS
10.2.7 | ELETRODUTO RÍGIDO ROSCÁVEL, PVC, DN 50 MM (1 1/2"), PARA REDE ENTERRADA DE DISTRIBUIÇÃO DE ENERGIA ELÉTRICA - FORNECIMENTO E INSTALAÇÃO. AF_12/2021 | M | 154.26 | = CONFORME PROJETO ELÉTRICO (PRANCHA 09/13) LISTA DE MATERIAIS - ELETRODUTOS | = 97,39 M + 56,87 M = 154,26 M
10.2.8 | ELETRODUTO RÍGIDO ROSCÁVEL, PVC, DN 75 MM (2 1/2"), PARA REDE ENTERRADA DE DISTRIBUIÇÃO DE ENERGIA ELÉTRICA - FORNECIMENTO E INSTALAÇÃO. AF_12/2021 | M | 15.61 | = CONFORME PROJETO ELÉTRICO (PRANCHA 09/13) | LISTA DE MATERIAIS - ELETRODUTOS
10.2.9 | LUVA PARA ELETRODUTO, PVC, ROSCÁVEL, DN 20 MM (1/2"), PARA CIRCUITOS TERMINAIS, INSTALADA EM PAREDE - FORNECIMENTO E INSTALAÇÃO. AF_03/2023 | UN | 32 | = CONFORME PROJETO ELÉTRICO (PRANCHA 09/13) | LISTA DE MATERIAIS - ELETRODUTOS
10.2.10 | LUVA PARA ELETRODUTO, PVC, ROSCÁVEL, DN 25 MM (3/4"), PARA CIRCUITOS TERMINAIS, INSTALADA EM PAREDE - FORNECIMENTO E INSTALAÇÃO. AF_03/2023 | UN | 178 | = CONFORME PROJETO ELÉTRICO (PRANCHA 09/13) | LISTA DE MATERIAIS - ELETRODUTOS
10.2.11 | LUVA PARA ELETRODUTO, PVC, ROSCÁVEL, DN 50 MM (1 1/2"), PARA REDE ENTERRADA DE DISTRIBUIÇÃO DE ENERGIA ELÉTRICA - FORNECIMENTO E INSTALAÇÃO. AF_12/2021 | UN | 48 | = CONFORME PROJETO ELÉTRICO (PRANCHA 09/13) | LISTA DE MATERIAIS - ELETRODUTOS
10.2.12 | LUVA PARA ELETRODUTO, PVC, ROSCÁVEL, DN 75 MM (2 1/2"), PARA REDE ENTERRADA DE DISTRIBUIÇÃO DE ENERGIA ELÉTRICA - FORNECIMENTO E INSTALAÇÃO. AF_12/2021 | UN | 6 | = CONFORME PROJETO ELÉTRICO (PRANCHA 09/13) | LISTA DE MATERIAIS - ELETRODUTOS
10.2.13 | COTOVELO RETO 90º PARA ELETROCALHA, LISA OU PERFURADA EM AÇO GALVANIZADO, LARGURA DE 100MM E ALTURA DE 50MM - FORNECIMENTO E INSTALAÇÃO. AF_09/2016 | UN | 1 | = CONFORME PROJETO ELÉTRICO (PRANCHA 09/13) | LISTA DE MATERIAIS - LEITO
10.2.14 | COTOVELO RETO 90º, PARA ELETROCALHA, LISA OU PERFURADA EM AÇO GALVANIZADO, LARGURA DE 150MM E ALTURA DE 50MM - FORNECIMENTO E INSTALAÇÃO. AF_09/2016 | UN | 1 | = CONFORME PROJETO ELÉTRICO (PRANCHA 09/13) | LISTA DE MATERIAIS - LEITO
10.2.15 | CRUZETA 100 x 50 MM PARA ELETROCALHA PERFURADA METÁLICA | un | 1 | = CONFORME PROJETO ELÉTRICO (PRANCHA 09/13) | LISTA DE MATERIAIS - LEITO
10.2.16 | CURVA DE INVERSAO,90º,PARA ELETROCALHA PERFURADA OU LISA,50X 50MM.FORNECIMENTO E COLOCACAO | UN | 3 | = CONFORME PROJETO ELÉTRICO (PRANCHA 09/13) | LISTA DE MATERIAIS - LEITO
10.2.17 | CURVA DE INVERSAO,90º,PARA ELETROCALHA PERFURADA OU LISA,100 X50MM.FORNECIMENTO E COLOCACAO | UN | 1 | = CONFORME PROJETO ELÉTRICO (PRANCHA 09/13) | LISTA DE MATERIAIS - LEITO
10.2.18 | CURVA DE INVERSAO,90º,PARA ELETROCALHA PERFURADA OU LISA,150 X50MM.FORNECIMENTO E COLOCACAO | UN | 2 | = CONFORME PROJETO ELÉTRICO (PRANCHA 09/13) | LISTA DE MATERIAIS - LEITO
10.2.19 | ELETROCALHA LISA OU PERFURADA EM AÇO GALVANIZADO, LARGURA 50MM E ALTURA 50MM, INCLUSIVE EMENDA E FIXAÇÃO - FORNECIMENTO E INSTALAÇÃO. AF_09/2016 | M | 49 | = CONFORME PROJETO ELÉTRICO (PRANCHA 09/13) LISTA DE MATERIAIS - LEITO
10.2.20 | ELETROCALHA LISA OU PERFURADA EM AÇO GALVANIZADO, LARGURA 100MM E ALTURA 50MM, INCLUSIVE EMENDA E FIXAÇÃO - FORNECIMENTO E INSTALAÇÃO. AF_09/2016 | M | 69 | = CONFORME PROJETO ELÉTRICO (PRANCHA 09/13) LISTA DE MATERIAIS - LEITO
10.2.21 | ELETROCALHA LISA OU PERFURADA EM AÇO GALVANIZADO, LARGURA 150MM E ALTURA 50MM, INCLUSIVE EMENDA E FIXAÇÃO - FORNECIMENTO E INSTALAÇÃO. (AF.GEOR) | M | 70 | = CONFORME PROJETO ELÉTRICO (PRANCHA 09/13) | LISTA DE MATERIAIS - LEITO
10.2.22 | REDUCAO CONCENTRICA,PARA ELETROCALHA PERFURADA OU LISA,150X50MM.FORNECIMENTO E COLOCACAO | UN | 1 | = CONFORME PROJETO ELÉTRICO (PRANCHA 09/13) | LISTA DE MATERIAIS - LEITO
10.2.23 | REDUCAO CONCENTRICA,PARA ELETROCALHA PERFURADA OU LISA,100X50MM.FORNECIMENTO E COLOCACAO | UN | 1 | = CONFORME PROJETO ELÉTRICO (PRANCHA 09/13) | LISTA DE MATERIAIS - LEITO
10.2.24 | TÊ HORIZONTAL 90º, PARA ELETROCALHA, LISA OU PERFURADA EM AÇO GALVANIZADO, LARGURA DE 100MM E ALTURA DE 50MM - FORNECIMENTO E INSTALAÇÃO. AF_09/2016 | UN | 3 | = CONFORME PROJETO ELÉTRICO (PRANCHA 09/13) | LISTA DE MATERIAIS - LEITO
10.2.25 | TÊ HORIZONTAL 90º, PARA ELETROCALHA, LISA OU PERFURADA EM AÇO GALVANIZADO, LARGURA DE 150MM E ALTURA DE 50MM - FORNECIMENTO E INSTALAÇÃO. AF_09/2016 | UN | 8 | = CONFORME PROJETO ELÉTRICO (PRANCHA 09/13) | LISTA DE MATERIAIS - LEITO
10.2.26 | TÊ HORIZONTAL 90º, PARA ELETROCALHA, LISA OU PERFURADA EM AÇO GALVANIZADO, LARGURA DE 50MM E ALTURA DE 50MM - FORNECIMENTO E INSTALAÇÃO. AF_09/2016 | UN | 4 | = CONFORME PROJETO ELÉTRICO (PRANCHA 09/13) | LISTA DE MATERIAIS - LEITO
10.2.27 | CONDULETE DE PVC, TIPO X, PARA ELETRODUTO DE PVC SOLDÁVEL DN 25 MM (3/4"), APARENTE - FORNECIMENTO E INSTALAÇÃO. AF_10/2022 | UN | 158 | = CONFORME PROJETO ELÉTRICO (PRANCHA 09/13) | LISTA DE MATERIAIS - CONDULETES
10.2.28 | CABO DE COBRE ISOLADO COM EPR/XLPE 1KV (90G) 6MM2 - FORNECIMENTO E INSTALACAO (AF.GEOR) | M | 289 | = CONFORME PROJETO ELÉTRICO (PRANCHA 09/13) | LISTA DE MATERIAIS - CONDULETES
10.2.29 | CABO DE COBRE ISOLADO COM EPR/XLPE 1KV (90G) 10MM2 - FORNECIMENTO E INSTALACAO (AF.GEOR) | M | 357 | = CONFORME PROJETO ELÉTRICO (PRANCHA 09/13) | LISTA DE MATERIAIS - CONDULETES
10.2.30 | CABO DE COBRE ISOLADO COM EPR/XLPE 1KV (90G) 16MM2 - FORNECIMENTO E INSTALACAO (AF.GEOR) | M | 1052 | = CONFORME PROJETO ELÉTRICO (PRANCHA 09/13) | LISTA DE MATERIAIS - CONDULETES
10.2.31 | CABO DE COBRE ISOLADO COM EPR/XLPE 1KV (90G) 25MM2 - FORNECIMENTO E INSTALACAO (AF.GEOR) | M | 1863 | = CONFORME PROJETO ELÉTRICO (PRANCHA 09/13) | LISTA DE MATERIAIS - CONDULETES
10.2.32 | CABO DE COBRE ISOLADO COM EPR/XLPE 1KV (90G) 35MM2 - FORNECIMENTO E INSTALACAO (AF.GEOR) | M | 708 | = CONFORME PROJETO ELÉTRICO (PRANCHA 09/13) | LISTA DE MATERIAIS - CONDULETES
10.2.33 | CABO DE COBRE FLEXÍVEL ISOLADO, 2,5 MM², ANTI-CHAMA 450/750 V, PARA CIRCUITOS TERMINAIS - FORNECIMENTO E INSTALAÇÃO. AF_03/2023 | M | 2004 | = CONFORME PROJETO ELÉTRICO (PRANCHA 09/13) | LISTA DE MATERIAIS - CONDULETES
10.2.34 | QUADRO DE DISTRIBUIÇÃO DE ENERGIA EM CHAPA DE AÇO GALVANIZADO, DE EMBUTIR, COM BARRAMENTO TRIFÁSICO, PARA 12 DISJUNTORES DIN 100A - FORNECIMENTO E INSTALAÇÃO. AF_10/2020 | UN | 2 | = CONFORME PROJETO ELÉTRICO (PRANCHA 09/13) | LISTA DE MATERIAIS - QUADROS DE DISTRIBUIÇÃO
10.2.35 | QUADRO DE DISTRIBUIÇÃO DE ENERGIA EM CHAPA DE AÇO GALVANIZADO, DE EMBUTIR, COM BARRAMENTO TRIFÁSICO, PARA 18 DISJUNTORES DIN 100A - FORNECIMENTO E INSTALAÇÃO. AF_10/2020 | UN | 2 | = CONFORME PROJETO ELÉTRICO (PRANCHA 09/13) | LISTA DE MATERIAIS - QUADROS DE DISTRIBUIÇÃO
10.2.36 | QUADRO DE DISTRIBUIÇÃO DE ENERGIA DE EMBUTIR, COM BARRAMENTO TRIFÁSICO DE 225A, CAPACIDADE PARA ATÉ 56 DISJUNTORES DIN, FORNECIMENTO E INSTALAÇÃO | UN | 1 | = CONFORME PROJETO ELÉTRICO (PRANCHA 09/13) | LISTA DE MATERIAIS - QUADROS DE DISTRIBUIÇÃO
10.2.37 | QUADRO DE DISTRIBUIÇÃO DE ENERGIA EM CHAPA DE AÇO GALVANIZADO, DE EMBUTIR, COM BARRAMENTO TRIFÁSICO, PARA 24 DISJUNTORES DIN 100A - FORNECIMENTO E INSTALAÇÃO. AF_10/2020 | UN | 13 | = CONFORME PROJETO ELÉTRICO (PRANCHA 09/13) | LISTA DE MATERIAIS - QUADROS DE DISTRIBUIÇÃO
10.2.38 | QUADRO DE DISTRIBUIÇÃO DE ENERGIA EM CHAPA DE AÇO GALVANIZADO, DE EMBUTIR, COM BARRAMENTO TRIFÁSICO, PARA 30 DISJUNTORES DIN 100A - FORNECIMENTO E INSTALAÇÃO. AF_10/2020 | UN | 1 | = CONFORME PROJETO ELÉTRICO (PRANCHA 09/13) | LISTA DE MATERIAIS - QUADROS DE DISTRIBUIÇÃO
10.2.39 | QUADRO DE DISTRIBUIÇÃO DE ENERGIA EM CHAPA DE AÇO GALVANIZADO, DE EMBUTIR, COM BARRAMENTO TRIFÁSICO, PARA 18 DISJUNTORES DIN 340A - FORNECIMENTO E INSTALAÇÃO | UN | 1 | = CONFORME PROJETO ELÉTRICO (PRANCHA 09/13) | LISTA DE MATERIAIS - QUADROS DE DISTRIBUIÇÃO
10.2.40 | QUADRO DE DISTRIBUIÇÃO DE ENERGIA EM CHAPA DE AÇO GALVANIZADO, DE EMBUTIR, COM BARRAMENTO TRIFÁSICO, PARA 24 DISJUNTORES DIN 340A - FORNECIMENTO E INSTALAÇÃO. | UN | 1 | = CONFORME PROJETO ELÉTRICO (PRANCHA 09/13) | LISTA DE MATERIAIS - QUADROS DE DISTRIBUIÇÃO
10.2.41 | DISJUNTOR BIPOLAR TIPO DIN, CORRENTE NOMINAL DE 10A - FORNECIMENTO E INSTALAÇÃO. AF_10/2020 | UN | 118 | = CONFORME PROJETO ELÉTRICO (PRANCHA 09/13) | LISTA DE MATERIAIS - DISPOSITIVOS DE PROTEÇÃO
10.2.42 | DISJUNTOR BIPOLAR TIPO DIN, CORRENTE NOMINAL DE 16A - FORNECIMENTO E INSTALAÇÃO. AF_10/2020 | UN | 30 | = CONFORME PROJETO ELÉTRICO (PRANCHA 09/13) | LISTA DE MATERIAIS - DISPOSITIVOS DE PROTEÇÃO
10.2.43 | DISJUNTOR BIPOLAR TIPO DIN, CORRENTE NOMINAL DE 20A - FORNECIMENTO E INSTALAÇÃO. AF_10/2020 | UN | 10 | = CONFORME PROJETO ELÉTRICO (PRANCHA 09/13) | LISTA DE MATERIAIS - DISPOSITIVOS DE PROTEÇÃO
10.2.44 | DISJUNTOR TRIPOLAR TIPO DIN, CORRENTE NOMINAL DE 32A - FORNECIMENTO E INSTALAÇÃO. AF_10/2020 | UN | 12 | = CONFORME PROJETO ELÉTRICO (PRANCHA 09/13) | LISTA DE MATERIAIS - DISPOSITIVOS DE PROTEÇÃO
10.2.45 | DISJUNTOR TRIPOLAR TIPO DIN, CORRENTE NOMINAL DE 40A - FORNECIMENTO E INSTALAÇÃO. AF_10/2020 | UN | 10 | = CONFORME PROJETO ELÉTRICO (PRANCHA 09/13) | LISTA DE MATERIAIS - DISPOSITIVOS DE PROTEÇÃO
10.2.46 | DISJUNTOR TRIPOLAR TIPO DIN, CORRENTE NOMINAL DE 50A - FORNECIMENTO E INSTALAÇÃO. AF_10/2020 | UN | 4 | = CONFORME PROJETO ELÉTRICO (PRANCHA 09/13) | LISTA DE MATERIAIS - DISPOSITIVOS DE PROTEÇÃO
10.2.48 | DISJUNTOR TRIPOLAR TIPO DIN, CORRENTE NOMINAL DE 150A - FORNECIMENTO E INSTALAÇÃO | UN | 1 | = CONFORME PROJETO ELÉTRICO (PRANCHA 09/13) | LISTA DE MATERIAIS - DISPOSITIVOS DE PROTEÇÃO
10.2.49 | DISJUNTOR TRIPOLAR, CORRENTE NOMINAL DE 275A - FORNECIMENTO E INSTALAÇÃO | UN | 2 | = CONFORME PROJETO ELÉTRICO (PRANCHA 09/13) | LISTA DE MATERIAIS - DISPOSITIVOS DE PROTEÇÃO
10.2.50 | DISPOSITIVO DPS CLASSE II, 1 POLO, TENSAO MAXIMA DE 275 V, CORRENTE MAXIMA DE *45* KA (TIPO AC) | UN | 79 | = CONFORME PROJETO ELÉTRICO (PRANCHA 09/13) | LISTA DE MATERIAIS - DISPOSITIVOS DE PROTEÇÃO
10.2.51 | RASGO LINEAR MANUAL EM ALVENARIA, PARA ELETRODUTOS, DIÂMETROS MENORES OU IGUAIS A 40 MM. AF_09/2023 | M | 650 | = CONFORME PROJETO ELÉTRICO (PRANCHA 09/13) | LISTA DE MATERIAIS - DISPOSITIVOS DE PROTEÇÃO
10.3 | QUADROS DE DISTRIBUIÇÃO
10.3.1 | CAIXA DE PASSAGEM PVC PARA ELÉTRICA 30X30X10CM (SOBREPOR),FORNECIMENTO E INSTALAÇÃO | UN | 2 | = CONFORME PROJETO ELÉTRICO (PRANCHA 13/13) | LISTA DE MATERIAIS
10.3.2 | CURVA 90 GRAUS PARA ELETRODUTO, PVC, ROSCÁVEL, DN 32 MM (1"), PARA CIRCUITOS TERMINAIS, INSTALADA EM PAREDE - FORNECIMENTO E INSTALAÇÃO. AF_03/2023 | UN | 2 | = CONFORME PROJETO ELÉTRICO (PRANCHA 13/13) | LISTA DE MATERIAIS
10.3.3 | CURVA 90 GRAUS PARA ELETRODUTO, PVC, ROSCÁVEL, DN 110 MM (4"), PARA REDE ENTERRADA DE DISTRIBUIÇÃO DE ENERGIA ELÉTRICA - FORNECIMENTO E INSTALAÇÃO. AF_12/2021 | UN | 5 | = CONFORME PROJETO ELÉTRICO (PRANCHA 13/13) | LISTA DE MATERIAIS
10.3.4 | ELETRODUTO FLEXÍVEL CORRUGADO, PEAD, DN 63 (2"), PARA REDE ENTERRADA DE DISTRIBUIÇÃO DE ENERGIA ELÉTRICA - FORNECIMENTO E INSTALAÇÃO. AF_12/2021 | M | 33 | = CONFORME PROJETO ELÉTRICO (PRANCHA 13/13) | LISTA DE MATERIAIS
10.3.5 | ELETRODUTO FLEXÍVEL CORRUGADO, PEAD, DN 90 (3"), PARA REDE ENTERRADA DE DISTRIBUIÇÃO DE ENERGIA ELÉTRICA - FORNECIMENTO E INSTALAÇÃO. AF_12/2021 | M | 27 | = CONFORME PROJETO ELÉTRICO (PRANCHA 13/13) | LISTA DE MATERIAIS
10.3.6 | ELETRODUTO FLEXÍVEL CORRUGADO, PEAD, DN 100 (4"), PARA REDE ENTERRADA DE DISTRIBUIÇÃO DE ENERGIA ELÉTRICA - FORNECIMENTO E INSTALAÇÃO. AF_12/2021 | M | 1.5 | = CONFORME PROJETO ELÉTRICO (PRANCHA 13/13) | LISTA DE MATERIAIS
10.3.7 | ELETRODUTO FLEXÍVEL CORRUGADO PESADO, PVC, DN 1.1/2", PARA CIRCUITOS TERMINAIS, INSTALADO EM PAREDE - FORNECIMENTO E INSTALAÇÃO. | M | 664 | = CONFORME PROJETO ELÉTRICO (PRANCHA 13/13) | LISTA DE MATERIAIS
10.3.8 | ELETRODUTO FLEXÍVEL CORRUGADO, PVC, DN 1.1/4" MM, PARA CIRCUITOS TERMINAIS, INSTALADO EM PAREDE - FORNECIMENTO E INSTALAÇÃO | M | 42.5 | ꓿ 26,5 + 16 ꓿ 42,5 | TOTAL = 42,5 M - CONFORME PROJETO ELÉTRICO (PRANCHA 13/13) LISTA DE MATERIAIS
10.3.9 | ELETRODUTO FLEXÍVEL CORRUGADO, PEAD, DN 2", PARA CIRCUITOS TERMINAIS, INSTALADO EM PISO - FORNECIMENTO E INSTALAÇÃO. | M | 7 | = CONFORME PROJETO ELÉTRICO (PRANCHA 13/13) | LISTA DE MATERIAIS
10.3.10 | ELETRODUTO FLEXÍVEL CORRUGADO, PVC, DN 2.1/2", PARA CIRCUITOS TERMINAIS, INSTALADO EM PISO - FORNECIMENTO E INSTALAÇÃO. | M | 204 | = CONFORME PROJETO ELÉTRICO (PRANCHA 13/13) | LISTA DE MATERIAIS
10.3.11 | ELETRODUTO FLEXÍVEL CORRUGADO, PEAD, DN 50 MM (1.1/2"), PARA CIRCUITOS TERMINAIS, INSTALADO EM LAJE - FORNECIMENTO E INSTALAÇÃO. | M | 38 | = CONFORME PROJETO ELÉTRICO (PRANCHA 13/13) | LISTA DE MATERIAIS
10.3.12 | ELETRODUTO RÍGIDO ROSCÁVEL, PVC, DN 32 MM (1"), PARA CIRCUITOS TERMINAIS, INSTALADO EM PAREDE - FORNECIMENTO E INSTALAÇÃO. AF_03/2023 | M | 1.5 | = CONFORME PROJETO ELÉTRICO (PRANCHA 13/13) | LISTA DE MATERIAIS
10.3.13 | ELETRODUTO RÍGIDO ROSCÁVEL, PVC, DN 40 MM (1 1/4"), PARA CIRCUITOS TERMINAIS, INSTALADO EM PAREDE - FORNECIMENTO E INSTALAÇÃO. AF_03/2023 | M | 2 | = CONFORME PROJETO ELÉTRICO (PRANCHA 13/13) | LISTA DE MATERIAIS
10.3.14 | ELETRODUTO RÍGIDO ROSCÁVEL, PVC, DN 110 MM (4"), PARA REDE ENTERRADA DE DISTRIBUIÇÃO DE ENERGIA ELÉTRICA - FORNECIMENTO E INSTALAÇÃO. AF_12/2021 | M | 51 | = CONFORME PROJETO ELÉTRICO (PRANCHA 13/13) | LISTA DE MATERIAIS
10.3.15 | ELETRODUTO RÍGIDO ROSCÁVEL, PVC, DN 32 MM (1"), PARA CIRCUITOS TERMINAIS, INSTALADO EM LAJE - FORNECIMENTO E INSTALAÇÃO. AF_03/2023 | M | 3.5 | = CONFORME PROJETO ELÉTRICO (PRANCHA 13/13) | LISTA DE MATERIAIS
10.3.16 | LUVA PARA ELETRODUTO, PVC, ROSCÁVEL, DN 32 MM (1"), PARA CIRCUITOS TERMINAIS, INSTALADA EM PAREDE - FORNECIMENTO E INSTALAÇÃO. AF_03/2023 | UN | 4 | = CONFORME PROJETO ELÉTRICO (PRANCHA 13/13) | LISTA DE MATERIAIS
10.3.17 | LUVA PARA ELETRODUTO, PVC, ROSCÁVEL, DN 110 MM (4"), PARA REDE ENTERRADA DE DISTRIBUIÇÃO DE ENERGIA ELÉTRICA - FORNECIMENTO E INSTALAÇÃO. AF_12/2021 | UN | 10 | = CONFORME PROJETO ELÉTRICO (PRANCHA 13/13) | LISTA DE MATERIAIS
10.3.18 | SAIDA HORIZONTAL PARA ELETRODUTO 1 1/2"" | UN | 14 | = CONFORME PROJETO ELÉTRICO (PRANCHA 13/13) | LISTA DE MATERIAIS
10.3.19 | SAIDA HORIZONTAL PARA ELETROCALHA 1 1/4"" | UN | 9 | = CONFORME PROJETO ELÉTRICO (PRANCHA 13/13) | LISTA DE MATERIAIS
10.3.20 | SAIDA HORIZONTAL PARA ELETRODUTO 2 1/2" | UN | 2 | = CONFORME PROJETO ELÉTRICO (PRANCHA 13/13) | LISTA DE MATERIAIS
10.3.21 | SAIDA HORIZONTAL PARA ELETRODUTO 2" | UN | 2 | = CONFORME PROJETO ELÉTRICO (PRANCHA 13/13) | LISTA DE MATERIAIS
10.3.22 | COTOVELO RETO 90º PARA ELETROCALHA, LISA OU PERFURADA EM AÇO GALVANIZADO, LARGURA DE 100MM E ALTURA DE 50MM - FORNECIMENTO E INSTALAÇÃO. AF_09/2016 | UN | 1 | = CONFORME PROJETO ELÉTRICO (PRANCHA 13/13) | LISTA DE MATERIAIS
10.3.23 | COTOVELO RETO 90º, PARA ELETROCALHA, LISA OU PERFURADA EM AÇO GALVANIZADO, LARGURA DE 150MM E ALTURA DE 100MM - FORNECIMENTO E INSTALAÇÃO. | UN | 1 | = CONFORME PROJETO ELÉTRICO (PRANCHA 13/13) | LISTA DE MATERIAIS
10.3.24 | COTOVELO RETO 90º PARA ELETROCALHA, LISA OU PERFURADA EM AÇO GALVANIZADO, LARGURA DE 50MM E ALTURA DE 50MM - FORNECIMENTO E INSTALAÇÃO. AF_09/2016 | UN | 2 | = CONFORME PROJETO ELÉTRICO (PRANCHA 13/13) | LISTA DE MATERIAIS
10.3.26 | COTOVELO RETO 90º, PARA ELETROCALHA, LISA OU PERFURADA EM AÇO GALVANIZADO, LARGURA DE 200MM E ALTURA DE 50MM - FORNECIMENTO E INSTALAÇÃO. AF_09/2016 | UN | 1 | = CONFORME PROJETO ELÉTRICO (PRANCHA 13/13) | LISTA DE MATERIAIS
10.3.26 | COTOVELO RETO 90º, PARA ELETROCALHA, LISA OU PERFURADA EM AÇO GALVANIZADO, LARGURA DE 200MM E ALTURA DE 100MM - FORNECIMENTO E INSTALAÇÃO. | UN | 1 | = CONFORME PROJETO ELÉTRICO (PRANCHA 13/13) | LISTA DE MATERIAIS
10.3.27 | COTOVELO RETO 90º, PARA ELETROCALHA, LISA OU PERFURADA EM AÇO GALVANIZADO, LARGURA DE 400MM E ALTURA DE 50MM - FORNECIMENTO E INSTALAÇÃO. AF_09/2016 | UN | 1 | = CONFORME PROJETO ELÉTRICO (PRANCHA 13/13) | LISTA DE MATERIAIS
10.3.28 | CURVA DE INVERSAO,90º,PARA ELETROCALHA PERFURADA OU LISA,100 X50MM.FORNECIMENTO E COLOCACAO | UN | 4 | ꓿ 1 + 3 ꓿ 4 | TOTAL = 4 UN - CONFORME PROJETO ELÉTRICO (PRANCHA 13/13) LISTA DE MATERIAIS
10.3.29 | CURVA HORIZONTAL 100 x 100 MM PARA ELETROCALHA METÁLICA, COM ÂNGULO 90°, FORNECIMENTO E COLOCAÇÃO | un | 1 | = CONFORME PROJETO ELÉTRICO (PRANCHA 13/13) | LISTA DE MATERIAIS
10.3.30 | CURVA VERTICAL 150 X 100 MM PARA ELETROCALHA, COM ÂNGULO 90° - FORNECIMENTO E INSTALAÇÃO | UN | 1 | = CONFORME PROJETO ELÉTRICO (PRANCHA 13/13) | LISTA DE MATERIAIS
10.3.31 | FORNECIMENTO E INSTALAÇÃO DE CURVA VERTICAL, PARA ELETROCALHA, 300x100MM | Un | 1 | = CONFORME PROJETO ELÉTRICO (PRANCHA 13/13) | LISTA DE MATERIAIS
10.3.32 | CURVA DE INVERSAO,90º,PARA ELETROCALHA PERFURADA OU LISA,150 X50MM.FORNECIMENTO E COLOCACAO | UN | 1 | = CONFORME PROJETO ELÉTRICO (PRANCHA 13/13) | LISTA DE MATERIAIS
10.3.33 | CURVA DE INVERSAO,90º,PARA ELETROCALHA PERFURADA OU LISA,200 X50MM.FORNECIMENTO E COLOCACAO | UN | 2 | = CONFORME PROJETO ELÉTRICO (PRANCHA 13/13) | LISTA DE MATERIAIS
10.3.34 | CURVA DE INVERSAO,90º,PARA ELETROCALHA PERFURADA OU LISA,50X 50MM.FORNECIMENTO E COLOCACAO | UN | 2 | = CONFORME PROJETO ELÉTRICO (PRANCHA 13/13) | LISTA DE MATERIAIS
10.3.35 | ELETROCALHA LISA OU PERFURADA EM AÇO GALVANIZADO, LARGURA 100MM E ALTURA 50MM, INCLUSIVE EMENDA E FIXAÇÃO - FORNECIMENTO E INSTALAÇÃO. AF_09/2016 | M | 40 | = CONFORME PROJETO ELÉTRICO (PRANCHA 13/13) | LISTA DE MATERIAIS
10.3.36 | ELETROCALHA LISA OU PERFURADA EM AÇO GALVANIZADO, LARGURA 150MM E ALTURA 50MM, INCLUSIVE EMENDA E FIXAÇÃO - FORNECIMENTO E INSTALAÇÃO. (AF.GEOR) | M | 22.5 | = CONFORME PROJETO ELÉTRICO (PRANCHA 13/13) | LISTA DE MATERIAIS
10.3.37 | ELETROCALHA LISA OU PERFURADA EM AÇO GALVANIZADO, LARGURA 200MM E ALTURA 50MM, INCLUSIVE EMENDA E FIXAÇÃO - FORNECIMENTO E INSTALAÇÃO. AF_09/2016 | M | 122 | = CONFORME PROJETO ELÉTRICO (PRANCHA 13/13) | LISTA DE MATERIAIS
10.3.38 | ELETROCALHA LISA OU PERFURADA EM AÇO GALVANIZADO, LARGURA 300MM E ALTURA 50MM, INCLUSIVE EMENDA E FIXAÇÃO - FORNECIMENTO E INSTALAÇÃO. AF_09/2016 | M | 153.5 | = CONFORME PROJETO ELÉTRICO (PRANCHA 13/13) | LISTA DE MATERIAIS
10.3.39 | ELETROCALHA LISA OU PERFURADA EM AÇO GALVANIZADO, LARGURA 50MM E ALTURA 50MM, INCLUSIVE EMENDA E FIXAÇÃO - FORNECIMENTO E INSTALAÇÃO. AF_09/2016 | M | 80 | = CONFORME PROJETO ELÉTRICO (PRANCHA 13/13) | LISTA DE MATERIAIS
10.3.40 | ELETROCALHA LISA OU PERFURADA EM AÇO GALVANIZADO, LARGURA 250MM E ALTURA 50MM, INCLUSIVE EMENDA E FIXAÇÃO - FORNECIMENTO E INSTALAÇÃO. AF_09/2016 | M | 29 | = CONFORME PROJETO ELÉTRICO (PRANCHA 13/13) | LISTA DE MATERIAIS
10.3.41 | ELETROCALHA LISA OU PERFURADA EM AÇO GALVANIZADO, LARGURA 400MM E ALTURA 50MM, INCLUSIVE EMENDA E FIXAÇÃO - FORNECIMENTO E INSTALAÇÃO. AF_09/2016 | M | 69 | = CONFORME PROJETO ELÉTRICO (PRANCHA 13/13) | LISTA DE MATERIAIS
10.3.42 | REDUCAO CONCENTRICA,PARA ELETROCALHA PERFURADA OU LISA,100X50MM.FORNECIMENTO E COLOCACAO | UN | 2 | = CONFORME PROJETO ELÉTRICO (PRANCHA 13/13) | LISTA DE MATERIAIS
10.3.43 | REDUCAO CONCENTRICA,PARA ELETROCALHA PERFURADA OU LISA,150X50MM.FORNECIMENTO E COLOCACAO | UN | 1 | = CONFORME PROJETO ELÉTRICO (PRANCHA 13/13) | LISTA DE MATERIAIS
10.3.44 | REDUCAO CONCENTRICA,PARA ELETROCALHA PERFURADA OU LISA,200X50MM.FORNECIMENTO E COLOCACAO | UN | 2 | = CONFORME PROJETO ELÉTRICO (PRANCHA 13/13) | LISTA DE MATERIAIS
10.3.45 | REDUCAO CONCENTRICA,PARA ELETROCALHA PERFURADA OU LISA,300X50MM.FORNECIMENTO E COLOCACAO | UN | 1 | = CONFORME PROJETO ELÉTRICO (PRANCHA 13/13) | LISTA DE MATERIAIS
10.3.46 | REDUCAO CONCENTRICA,PARA ELETROCALHA PERFURADA OU LISA,400X50MM.FORNECIMENTO E COLOCACAO | UN | 1 | = CONFORME PROJETO ELÉTRICO (PRANCHA 13/13) | LISTA DE MATERIAIS
10.3.47 | TE HORIZONTAL,90º,PARA ELETROCALHA PERFURADA OU LISA,100X100 MM.FORNECIMENTO E COLOCACAO | UN | 1 | = CONFORME PROJETO ELÉTRICO (PRANCHA 13/13) | LISTA DE MATERIAIS
10.3.48 | TÊ HORIZONTAL 90º, PARA ELETROCALHA, LISA OU PERFURADA EM AÇO GALVANIZADO, LARGURA DE 100MM E ALTURA DE 50MM - FORNECIMENTO E INSTALAÇÃO. AF_09/2016 | UN | 1 | = CONFORME PROJETO ELÉTRICO (PRANCHA 13/13) | LISTA DE MATERIAIS
10.3.49 | TÊ HORIZONTAL 90º, PARA ELETROCALHA, LISA OU PERFURADA EM AÇO GALVANIZADO, LARGURA DE 300MM E ALTURA DE 50MM - FORNECIMENTO E INSTALAÇÃO. AF_09/2016 | UN | 1 | = CONFORME PROJETO ELÉTRICO (PRANCHA 13/13) | LISTA DE MATERIAIS
10.3.50 | TÊ HORIZONTAL 90º, PARA ELETROCALHA, LISA OU PERFURADA EM AÇO GALVANIZADO, LARGURA DE 400MM E ALTURA DE 50MM - FORNECIMENTO E INSTALAÇÃO. AF_09/2016 | UN | 1 | = CONFORME PROJETO ELÉTRICO (PRANCHA 13/13) | LISTA DE MATERIAIS
10.3.51 | CAIXA ENTERRADA ELÉTRICA RETANGULAR, EM CONCRETO PRÉ-MOLDADO, FUNDO COM BRITA, DIMENSÕES INTERNAS: 0,3X0,3X0,3 M. AF_12/2020 | UN | 4 | = CONFORME PROJETO ELÉTRICO (PRANCHA 13/13) | LISTA DE MATERIAIS
10.3.52 | CAIXA ENTERRADA ELÉTRICA RETANGULAR, EM CONCRETO PRÉ-MOLDADO, FUNDO COM BRITA, DIMENSÕES INTERNAS: 0,6X0,6X0,5 M. AF_12/2020 | UN | 1 | = CONFORME PROJETO ELÉTRICO (PRANCHA 13/13) | LISTA DE MATERIAIS
10.3.53 | CABO DE COBRE ISOLADO COM EPR/XLPE 1KV (90G) 10MM2 - FORNECIMENTO E INSTALACAO (AF.GEOR) | M | 1243 | = CONFORME PROJETO ELÉTRICO (PRANCHA 13/13) | LISTA DE MATERIAIS
10.3.54 | CABO DE COBRE ISOLADO COM EPR/XLPE 1KV (90G) 16MM2 - FORNECIMENTO E INSTALACAO (AF.GEOR) | M | 2116 | = CONFORME PROJETO ELÉTRICO (PRANCHA 13/13) | LISTA DE MATERIAIS
10.3.55 | CABO DE COBRE ISOLADO COM EPR/XLPE 1KV (90G) 25MM2 - FORNECIMENTO E INSTALACAO (AF.GEOR) | M | 5205 | = CONFORME PROJETO ELÉTRICO (PRANCHA 13/13) | LISTA DE MATERIAIS
10.3.56 | CABO DE COBRE ISOLADO COM EPR/XLPE 1KV (90G) 35MM2 - FORNECIMENTO E INSTALACAO (AF.GEOR) | M | 1795 | = CONFORME PROJETO ELÉTRICO (PRANCHA 13/13) | LISTA DE MATERIAIS
10.3.57 | CABO DE COBRE ISOLADO COM EPR/XLPE 1KV (90G) 50MM2 - FORNECIMENTO E INSTALACAO (AF.GEOR) | M | 553 | = CONFORME PROJETO ELÉTRICO (PRANCHA 13/13) | LISTA DE MATERIAIS
10.3.58 | CABO DE COBRE ISOLADO COM EPR/XLPE 1KV (90G) 6MM2 - FORNECIMENTO E INSTALACAO (AF.GEOR) | M | 909 | = CONFORME PROJETO ELÉTRICO (PRANCHA 13/13) | LISTA DE MATERIAIS
10.3.59 | CABO DE COBRE ISOLADO COM EPR/XLPE 1KV (90G) 95MM2 - FORNECIMENTO E INSTALACAO (AF.GEOR) | M | 437 | = CONFORME PROJETO ELÉTRICO (PRANCHA 13/13) | LISTA DE MATERIAIS
10.3.60 | CABO DE COBRE ISOLADO HEPR (XLPE), 2,5 MM², ANTI-CHAMA 1,0KV/90°C -FORNECIMENTO E INSTALAÇÃO. | M | 166 | = CONFORME PROJETO ELÉTRICO (PRANCHA 13/13) | LISTA DE MATERIAIS
10.3.61 | Disjuntor em caixa moldada tripolar, térmico e magnético fixos, tensão de isolamento 480/690V, de 10A a 60A | UN | 24 | = CONFORME PROJETO ELÉTRICO (PRANCHA 13/13) | LISTA DE MATERIAIS
10.3.62 | Disjuntor em caixa moldada tripolar, térmico e magnético fixos, tensão de isolamento 480/690V, de 70A até 150A | UN | 7 | = CONFORME PROJETO ELÉTRICO (PRANCHA 13/13) | LISTA DE MATERIAIS
10.3.63 | Disjuntor em caixa moldada tripolar, térmico e magnético fixos, tensão de isolamento 415/690V, de 175A a 250A | UN | 2 | = CONFORME PROJETO ELÉTRICO (PRANCHA 13/13) | LISTA DE MATERIAIS
10.3.64 | Disjuntor série universal, em caixa moldada, térmico fixo e magnético ajustável, tripolar 600 V, corrente de 300 A até 400 A | UN | 2 | = CONFORME PROJETO ELÉTRICO (PRANCHA 13/13) | LISTA DE MATERIAIS
10.3.65 | Disjuntor série universal, em caixa moldada, térmico fixo e magnético ajustável, tripolar 600 V, corrente de 700 A até 800 A | UN | 1 | = CONFORME PROJETO ELÉTRICO (PRANCHA 13/13) | LISTA DE MATERIAIS
10.3.66 | DISPOSITIVO DPS CLASSE II, 1 POLO, TENSAO MAXIMA DE 275 V, CORRENTE MAXIMA DE *45* KA (TIPO AC) | UN | 6 | = CONFORME PROJETO ELÉTRICO (PRANCHA 13/13) | LISTA DE MATERIAIS
10.3.67 | RASGO LINEAR MANUAL EM ALVENARIA, PARA ELETRODUTOS, DIÂMETROS MENORES OU IGUAIS A 40 MM. AF_09/2023 | M | 300 | = CONFORME PROJETO ELÉTRICO (PRANCHA 13/13) | LISTA DE MATERIAIS
11 | INSTALAÇÕES HIDROSANITÁRIAS
11.1 | ESGOTO E ÁGUAS PLUVIAIS
11.1.1 | TUBO PVC, SERIE NORMAL, ESGOTO PREDIAL, DN 75 MM, FORNECIDO E INSTALADO EM PRUMADA DE ESGOTO SANITÁRIO OU VENTILAÇÃO. AF_08/2022 | M | 7.03 | = CONFORME PROJETO HIDROSSÁNITARIO (PRANCHA 03/30) | LISTA DE MATERIAIS - TUBOS
11.1.2 | TUBO PVC, SERIE NORMAL, ESGOTO PREDIAL, DN 50 MM, FORNECIDO E INSTALADO EM PRUMADA DE ESGOTO SANITÁRIO OU VENTILAÇÃO. AF_08/2022 | M | 191.87 | = CONFORME PROJETO HIDROSSÁNITARIO (PRANCHA 03/30) | LISTA DE MATERIAIS - TUBOS
11.1.3 | TUBO PVC, SERIE NORMAL, ESGOTO PREDIAL, DN 40 MM, FORNECIDO E INSTALADO EM PRUMADA DE ESGOTO SANITÁRIO OU VENTILAÇÃO | M | 11.31 | = CONFORME PROJETO HIDROSSÁNITARIO (PRANCHA 03/30) | LISTA DE MATERIAIS - TUBOS
11.1.4 | TUBO PVC, SERIE NORMAL, ESGOTO PREDIAL, DN 150 MM, FORNECIDO E INSTALADO EM SUBCOLETOR AÉREO DE ESGOTO SANITÁRIO. AF_08/2022 | M | 0.87 | = CONFORME PROJETO HIDROSSÁNITARIO (PRANCHA 03/30) | LISTA DE MATERIAIS - TUBOS
11.1.5 | TUBO PVC, SERIE NORMAL, ESGOTO PREDIAL, DN 100 MM, FORNECIDO E INSTALADO EM RAMAL DE DESCARGA OU RAMAL DE ESGOTO SANITÁRIO. AF_08/2022 | M | 122.09 | = CONFORME PROJETO HIDROSSÁNITARIO (PRANCHA 03/30) | LISTA DE MATERIAIS - TUBOS
11.1.6 | TUBO PVC, SERIE NORMAL, ESGOTO PREDIAL, DN 75 MM, FORNECIDO E INSTALADO EM RAMAL DE DESCARGA OU RAMAL DE ESGOTO SANITÁRIO. AF_08/2022 | M | 21.51 | = CONFORME PROJETO HIDROSSÁNITARIO (PRANCHA 03/30) | LISTA DE MATERIAIS - TUBOS
11.1.7 | TUBO PVC, SERIE NORMAL, ESGOTO PREDIAL, DN 50 MM, FORNECIDO E INSTALADO EM RAMAL DE DESCARGA OU RAMAL DE ESGOTO SANITÁRIO. AF_08/2022 | M | 215.23 | = CONFORME PROJETO HIDROSSÁNITARIO (PRANCHA 03/30) | LISTA DE MATERIAIS - TUBOS
11.1.8 | TUBO PVC, SERIE NORMAL, ESGOTO PREDIAL, DN 40 MM, FORNECIDO E INSTALADO EM RAMAL DE DESCARGA OU RAMAL DE ESGOTO SANITÁRIO. AF_08/2022 | M | 276.73 | = CONFORME PROJETO HIDROSSÁNITARIO (PRANCHA 03/30) | LISTA DE MATERIAIS - TUBOS
11.1.9 | TUBO PVC, SÉRIE R, ÁGUA PLUVIAL, DN 100 MM, FORNECIDO E INSTALADO EM RAMAL DE ENCAMINHAMENTO. AF_06/2022 | M | 18.1 | = CONFORME PROJETO HIDROSSÁNITARIO (PRANCHA 03/30) | LISTA DE MATERIAIS - TUBOS
11.1.10 | TUBO PVC, SÉRIE R, ÁGUA PLUVIAL, DN 75 MM, FORNECIDO E INSTALADO EM RAMAL DE ENCAMINHAMENTO. AF_06/2022 | M | 6.66 | = CONFORME PROJETO HIDROSSÁNITARIO (PRANCHA 03/30) | LISTA DE MATERIAIS - TUBOS
11.1.11 | TUBO PVC, SÉRIE R, ÁGUA PLUVIAL, DN 50 MM, FORNECIDO E INSTALADO EM RAMAL DE ENCAMINHAMENTO. AF_06/2022 | M | 7.03 | = CONFORME PROJETO HIDROSSÁNITARIO (PRANCHA 03/30) | LISTA DE MATERIAIS - TUBOS
11.1.12 | ANEL BORRACHA TUBO PVC DN 40mm | UN | 4 | = CONFORME PROJETO HIDROSSÁNITARIO (PRANCHA 01/30) | TABELA DE CONEXÃO DE TUBO ESGOTO
11.1.13 | ANEL BORRACHA TUBO PVC DN 50mm | UN | 933 | = CONFORME PROJETO HIDROSSÁNITARIO (PRANCHA 01/30) | TABELA DE CONEXÃO DE TUBO ESGOTO
11.1.14 | ANEL BORRACHA TUBO PVC DN 75mm | UN | 66 | = CONFORME PROJETO HIDROSSÁNITARIO (PRANCHA 01/30) | TABELA DE CONEXÃO DE TUBO ESGOTO
11.1.15 | ANEL BORRACHA TUBO PVC DN 100mm | UN | 252 | = CONFORME PROJETO HIDROSSÁNITARIO (PRANCHA 01/30) | TABELA DE CONEXÃO DE TUBO ESGOTO
11.1.16 | BUCHA DE REDUÇÃO LONGA, PVC, SÉRIE NORMAL, ESGOTO PREDIAL, DN 50 X 40 MM, JUNTA SOLDÁVEL E ELÁSTICA, FORNECIDO E INSTALADO EM RAMAL DE DESCARGA OU RAMAL DE ESGOTO SANITÁRIO. AF_08/2022 | UN | 14 | = CONFORME PROJETO HIDROSSÁNITARIO (PRANCHA 01/30) | TABELA DE CONEXÃO DE TUBO ESGOTO
11.1.17 | TAMPAO/CAP ROSQUEADO PVC 1 1/4" - FORNECIMENTO E INSTALAÇÃO | UN | 1 | = CONFORME PROJETO HIDROSSÁNITARIO (PRANCHA 01/30) | TABELA DE CONEXÃO DE TUBO ESGOTO
11.1.18 | CAP PVC ESGOTO 50MM (TAMPÃO) - FORNECIMENTO E INSTALAÇÃO | UN | 2 | = CONFORME PROJETO HIDROSSÁNITARIO (PRANCHA 01/30) | TABELA DE CONEXÃO DE TUBO ESGOTO
11.1.19 | CAP PVC ESGOTO 75MM (TAMPÃO) - FORNECIMENTO E INSTALAÇÃO | UN | 1 | = CONFORME PROJETO HIDROSSÁNITARIO (PRANCHA 01/30) | TABELA DE CONEXÃO DE TUBO ESGOTO
11.1.20 | CAP, PVC, SÉRIE NORMAL, ESGOTO PREDIAL, DN 100 MM, JUNTA ELÁSTICA, FORNECIDO E INSTALADO EM SUBCOLETOR AÉREO DE ESGOTO SANITÁRIO. AF_08/2022 | UN | 1 | = CONFORME PROJETO HIDROSSÁNITARIO (PRANCHA 01/30) | TABELA DE CONEXÃO DE TUBO ESGOTO
11.1.21 | CURVA CURTA 90 GRAUS, PVC, SERIE NORMAL, ESGOTO PREDIAL, DN 50 MM, JUNTA ELÁSTICA, FORNECIDO E INSTALADO EM PRUMADA DE ESGOTO SANITÁRIO OU VENTILAÇÃO. AF_08/2022 | UN | 11 | = CONFORME PROJETO HIDROSSÁNITARIO (PRANCHA 01/30) | TABELA DE CONEXÃO DE TUBO ESGOTO
11.1.22 | CURVA CURTA 90 GRAUS, PVC, SERIE NORMAL, ESGOTO PREDIAL, DN 100 MM, JUNTA ELÁSTICA, FORNECIDO E INSTALADO EM PRUMADA DE ESGOTO SANITÁRIO OU VENTILAÇÃO. AF_08/2022 | UN | 13 | = CONFORME PROJETO HIDROSSÁNITARIO (PRANCHA 01/30) | TABELA DE CONEXÃO DE TUBO ESGOTO
11.1.23 | CURVA 45 GRAUS LONGA, PVC, SERIE NORMAL, ESGOTO PREDIAL, DN 50 MM, JUNTA ELÁSTICA, FORNECIDO E INSTALADO EM RAMAL DE DESCARGA OU RAMAL DE ESGOTO SANITÁRIO | UN | 3 | = CONFORME PROJETO HIDROSSÁNITARIO (PRANCHA 01/30) | TABELA DE CONEXÃO DE TUBO ESGOTO
11.1.24 | CURVA 45 PVC ESGOTO LONGA 75mm | UN | 3 | = CONFORME PROJETO HIDROSSÁNITARIO (PRANCHA 01/30) | TABELA DE CONEXÃO DE TUBO ESGOTO
11.1.25 | CURVA 45 GRAUS LONGA, PVC, SERIE NORMAL, ESGOTO PREDIAL, DN 100 MM, JUNTA ELÁSTICA, FORNECIDO E INSTALADO EM RAMAL DE DESCARGA OU RAMAL DE ESGOTO SANITÁRIO | UN | 10 | = CONFORME PROJETO HIDROSSÁNITARIO (PRANCHA 01/30) | TABELA DE CONEXÃO DE TUBO ESGOTO
11.1.26 | CURVA LONGA 90 GRAUS, PVC, SERIE NORMAL, ESGOTO PREDIAL, DN 50 MM, JUNTA ELÁSTICA, FORNECIDO E INSTALADO EM PRUMADA DE ESGOTO SANITÁRIO OU VENTILAÇÃO. AF_08/2022 | UN | 6 | = CONFORME PROJETO HIDROSSÁNITARIO (PRANCHA 01/30) | TABELA DE CONEXÃO DE TUBO ESGOTO
11.1.27 | CURVA LONGA 90 GRAUS, PVC, SERIE NORMAL, ESGOTO PREDIAL, DN 100 MM, JUNTA ELÁSTICA, FORNECIDO E INSTALADO EM PRUMADA DE ESGOTO SANITÁRIO OU VENTILAÇÃO. AF_08/2022 | UN | 3 | = CONFORME PROJETO HIDROSSÁNITARIO (PRANCHA 01/30) | TABELA DE CONEXÃO DE TUBO ESGOTO
11.1.28 | JOELHO 45 GRAUS, PVC, SERIE NORMAL, ESGOTO PREDIAL, DN 40 MM, JUNTA SOLDÁVEL, FORNECIDO E INSTALADO EM RAMAL DE DESCARGA OU RAMAL DE ESGOTO SANITÁRIO. AF_08/2022 | UN | 312 | = CONFORME PROJETO HIDROSSÁNITARIO (PRANCHA 01/30) | TABELA DE CONEXÃO DE TUBO ESGOTO
11.1.29 | JOELHO 45 GRAUS, PVC, SERIE NORMAL, ESGOTO PREDIAL, DN 50 MM, JUNTA ELÁSTICA, FORNECIDO E INSTALADO EM PRUMADA DE ESGOTO SANITÁRIO OU VENTILAÇÃO. AF_08/2022 | UN | 199 | = CONFORME PROJETO HIDROSSÁNITARIO (PRANCHA 01/30) | TABELA DE CONEXÃO DE TUBO ESGOTO
11.1.30 | JOELHO 45 GRAUS, PVC, SERIE NORMAL, ESGOTO PREDIAL, DN 75 MM, JUNTA ELÁSTICA, FORNECIDO E INSTALADO EM PRUMADA DE ESGOTO SANITÁRIO OU VENTILAÇÃO. AF_08/2022 | UN | 5 | = CONFORME PROJETO HIDROSSÁNITARIO (PRANCHA 01/30) | TABELA DE CONEXÃO DE TUBO ESGOTO
11.1.31 | JOELHO 45 GRAUS, PVC, SERIE NORMAL, ESGOTO PREDIAL, DN 100 MM, JUNTA ELÁSTICA, FORNECIDO E INSTALADO EM PRUMADA DE ESGOTO SANITÁRIO OU VENTILAÇÃO. AF_08/2022 | UN | 6 | = CONFORME PROJETO HIDROSSÁNITARIO (PRANCHA 01/30) | TABELA DE CONEXÃO DE TUBO ESGOTO
11.1.32 | JOELHO PVC 90 GRAUS COM ANEL, DN 40 MM X 1 1/2", SÉRIE NORMAL, PARA ESGOTO - FORNECIMENTO E INSTALAÇÃO | UN | 1 | = CONFORME PROJETO HIDROSSÁNITARIO (PRANCHA 01/30) | TABELA DE CONEXÃO DE TUBO ESGOTO
11.1.33 | JOELHO 90 GRAUS, PVC, SERIE NORMAL, ESGOTO PREDIAL, DN 40 MM, JUNTA SOLDÁVEL, FORNECIDO E INSTALADO EM RAMAL DE DESCARGA OU RAMAL DE ESGOTO SANITÁRIO. AF_08/2022 | UN | 224 | = CONFORME PROJETO HIDROSSÁNITARIO (PRANCHA 01/30) | TABELA DE CONEXÃO DE TUBO ESGOTO
11.1.34 | JOELHO 90 GRAUS, PVC, SERIE NORMAL, ESGOTO PREDIAL, DN 50 MM, JUNTA ELÁSTICA, FORNECIDO E INSTALADO EM PRUMADA DE ESGOTO SANITÁRIO OU VENTILAÇÃO. AF_08/2022 | UN | 91 | = CONFORME PROJETO HIDROSSÁNITARIO (PRANCHA 01/30) | TABELA DE CONEXÃO DE TUBO ESGOTO
11.1.35 | JOELHO 90 GRAUS, PVC, SERIE NORMAL, ESGOTO PREDIAL, DN 75 MM, JUNTA ELÁSTICA, FORNECIDO E INSTALADO EM PRUMADA DE ESGOTO SANITÁRIO OU VENTILAÇÃO. AF_08/2022 | UN | 4 | = CONFORME PROJETO HIDROSSÁNITARIO (PRANCHA 01/30) | TABELA DE CONEXÃO DE TUBO ESGOTO
11.1.36 | JOELHO 90 GRAUS, PVC, SERIE NORMAL, ESGOTO PREDIAL, DN 100 MM, JUNTA ELÁSTICA, FORNECIDO E INSTALADO EM PRUMADA DE ESGOTO SANITÁRIO OU VENTILAÇÃO. AF_08/2022 | UN | 33 | = CONFORME PROJETO HIDROSSÁNITARIO (PRANCHA 01/30) | TABELA DE CONEXÃO DE TUBO ESGOTO
11.1.37 | JUNÇÃO DE REDUÇÃO INVERTIDA, PVC, SÉRIE NORMAL, ESGOTO PREDIAL, DN 75 X 50 MM, JUNTA ELÁSTICA, FORNECIDO E INSTALADO EM PRUMADA DE ESGOTO SANITÁRIO OU VENTILAÇÃO. AF_08/2022 | UN | 8 | = CONFORME PROJETO HIDROSSÁNITARIO (PRANCHA 01/30) | TABELA DE CONEXÃO DE TUBO ESGOTO
11.1.38 | JUNÇÃO DE REDUÇÃO INVERTIDA, PVC, SÉRIE NORMAL, ESGOTO PREDIAL, DN 100 X 50 MM, JUNTA ELÁSTICA, FORNECIDO E INSTALADO EM PRUMADA DE ESGOTO SANITÁRIO OU VENTILAÇÃO. AF_08/2022 | UN | 18 | = CONFORME PROJETO HIDROSSÁNITARIO (PRANCHA 01/30) | TABELA DE CONEXÃO DE TUBO ESGOTO
11.1.39 | JUNÇÃO DE REDUCAO INVERTIDA, PVC, SÉRIE NORMAL, ESGOTO PREDIAL, DN 100 X 75 MM, JUNTA ELÁSTICA, FORNECIDO E INSTALADO EM PRUMADA DE ESGOTO SANITÁRIO OU VENTILAÇÃO. AF_08/2022 | UN | 1 | = CONFORME PROJETO HIDROSSÁNITARIO (PRANCHA 01/30) | TABELA DE CONEXÃO DE TUBO ESGOTO
11.1.40 | JUNÇÃO SIMPLES, PVC, SERIE NORMAL, ESGOTO PREDIAL, DN 40 MM, JUNTA SOLDÁVEL, FORNECIDO E INSTALADO EM RAMAL DE DESCARGA OU RAMAL DE ESGOTO SANITÁRIO. AF_08/2022 | UN | 29 | = CONFORME PROJETO HIDROSSÁNITARIO (PRANCHA 01/30) | TABELA DE CONEXÃO DE TUBO ESGOTO
11.1.41 | JUNÇÃO SIMPLES, PVC, SERIE NORMAL, ESGOTO PREDIAL, DN 50 X 50 MM, JUNTA ELÁSTICA, FORNECIDO E INSTALADO EM PRUMADA DE ESGOTO SANITÁRIO OU VENTILAÇÃO. AF_08/2022 | UN | 36 | = CONFORME PROJETO HIDROSSÁNITARIO (PRANCHA 01/30) | TABELA DE CONEXÃO DE TUBO ESGOTO
11.1.42 | JUNÇÃO SIMPLES, PVC, SERIE NORMAL, ESGOTO PREDIAL, DN 75 X 75 MM, JUNTA ELÁSTICA, FORNECIDO E INSTALADO EM PRUMADA DE ESGOTO SANITÁRIO OU VENTILAÇÃO. AF_08/2022 | UN | 3 | = CONFORME PROJETO HIDROSSÁNITARIO (PRANCHA 01/30) | TABELA DE CONEXÃO DE TUBO ESGOTO
11.1.43 | JUNÇÃO SIMPLES, PVC, SERIE NORMAL, ESGOTO PREDIAL, DN 100 X 100 MM, JUNTA ELÁSTICA, FORNECIDO E INSTALADO EM PRUMADA DE ESGOTO SANITÁRIO OU VENTILAÇÃO. AF_08/2022 | UN | 23 | = CONFORME PROJETO HIDROSSÁNITARIO (PRANCHA 01/30) | TABELA DE CONEXÃO DE TUBO ESGOTO
11.1.44 | LUVA SIMPLES, PVC, SERIE NORMAL, ESGOTO PREDIAL, DN 40 MM, JUNTA SOLDÁVEL, FORNECIDO E INSTALADO EM RAMAL DE DESCARGA OU RAMAL DE ESGOTO SANITÁRIO. AF_08/2022 | UN | 3 | = CONFORME PROJETO HIDROSSÁNITARIO (PRANCHA 01/30) | TABELA DE CONEXÃO DE TUBO ESGOTO
11.1.45 | LUVA SIMPLES, PVC, SERIE NORMAL, ESGOTO PREDIAL, DN 50 MM, JUNTA ELÁSTICA, FORNECIDO E INSTALADO EM PRUMADA DE ESGOTO SANITÁRIO OU VENTILAÇÃO. AF_08/2022 | UN | 347 | = CONFORME PROJETO HIDROSSÁNITARIO (PRANCHA 01/30) | TABELA DE CONEXÃO DE TUBO ESGOTO
11.1.46 | LUVA SIMPLES, PVC, SERIE NORMAL, ESGOTO PREDIAL, DN 75 MM, JUNTA ELÁSTICA, FORNECIDO E INSTALADO EM PRUMADA DE ESGOTO SANITÁRIO OU VENTILAÇÃO. AF_08/2022 | UN | 25 | = CONFORME PROJETO HIDROSSÁNITARIO (PRANCHA 01/30) | TABELA DE CONEXÃO DE TUBO ESGOTO
11.1.47 | LUVA SIMPLES, PVC, SERIE NORMAL, ESGOTO PREDIAL, DN 100 MM, JUNTA ELÁSTICA, FORNECIDO E INSTALADO EM PRUMADA DE ESGOTO SANITÁRIO OU VENTILAÇÃO. AF_08/2022 | UN | 115 | = CONFORME PROJETO HIDROSSÁNITARIO (PRANCHA 01/30) | TABELA DE CONEXÃO DE TUBO ESGOTO
11.1.48 | REDUÇÃO EXCENTRICA EM PVC RÍGIDO SOLDÁVEL, PARA ESGOTO PRIMÁRIO, DIÂM = 75 X 50MM | un | 6 | = CONFORME PROJETO HIDROSSÁNITARIO (PRANCHA 01/30) | TABELA DE CONEXÃO DE TUBO ESGOTO
11.1.49 | REDUÇÃO EXCÊNTRICA EM PVC RÍGIDO SOLDÁVEL, PARA ESGOTO PRIMÁRIO, DIÂM = 100 X 50MM | UN | 10 | = CONFORME PROJETO HIDROSSÁNITARIO (PRANCHA 01/30) | TABELA DE CONEXÃO DE TUBO ESGOTO
11.1.50 | REDUÇÃO EXCENTRICA EM PVC RÍGIDO SOLDÁVEL, PARA ESGOTO PRIMÁRIO, DIÂM = 100 X 75MM | un | 2 | = CONFORME PROJETO HIDROSSÁNITARIO (PRANCHA 01/30) | TABELA DE CONEXÃO DE TUBO ESGOTO
11.1.51 | TERMINAL DE VENTILAÇÃO, PVC, SÉRIE NORMAL, ESGOTO PREDIAL, DN 50 MM, JUNTA SOLDÁVEL, FORNECIDO E INSTALADO EM PRUMADA DE ESGOTO SANITÁRIO OU VENTILAÇÃO. AF_08/2022 | UN | 4 | = CONFORME PROJETO HIDROSSÁNITARIO (PRANCHA 01/30) | TABELA DE CONEXÃO DE TUBO ESGOTO
11.1.52 | TE, PVC, SERIE NORMAL, ESGOTO PREDIAL, DN 75 X 50 MM, JUNTA ELÁSTICA, FORNECIDO E INSTALADO EM RAMAL DE DESCARGA OU RAMAL DE ESGOTO SANITÁRIO | UN | 7 | = CONFORME PROJETO HIDROSSÁNITARIO (PRANCHA 01/30) | TABELA DE CONEXÃO DE TUBO ESGOTO
11.1.53 | TE, PVC, SÉRIE NORMAL, ESGOTO PREDIAL, DN 100 X 50 MM, JUNTA ELÁSTICA, FORNECIDO E INSTALADO EM PRUMADA DE ESGOTO SANITÁRIO OU VENTILAÇÃO. AF_08/2022 | UN | 9 | = CONFORME PROJETO HIDROSSÁNITARIO (PRANCHA 01/30) | TABELA DE CONEXÃO DE TUBO ESGOTO
11.1.54 | TE, PVC, SERIE NORMAL, ESGOTO PREDIAL, DN 40 X 40 MM, JUNTA SOLDÁVEL, FORNECIDO E INSTALADO EM RAMAL DE DESCARGA OU RAMAL DE ESGOTO SANITÁRIO. AF_08/2022 | UN | 3 | = CONFORME PROJETO HIDROSSÁNITARIO (PRANCHA 01/30) | TABELA DE CONEXÃO DE TUBO ESGOTO
11.1.55 | TE, PVC, SERIE NORMAL, ESGOTO PREDIAL, DN 50 X 50 MM, JUNTA ELÁSTICA, FORNECIDO E INSTALADO EM PRUMADA DE ESGOTO SANITÁRIO OU VENTILAÇÃO. AF_08/2022 | UN | 44 | = CONFORME PROJETO HIDROSSÁNITARIO (PRANCHA 01/30) | TABELA DE CONEXÃO DE TUBO ESGOTO
11.1.56 | TE, PVC, SERIE NORMAL, ESGOTO PREDIAL, DN 100 X 100 MM, JUNTA ELÁSTICA, FORNECIDO E INSTALADO EM PRUMADA DE ESGOTO SANITÁRIO OU VENTILAÇÃO. AF_08/2022 | UN | 5 | = CONFORME PROJETO HIDROSSÁNITARIO (PRANCHA 01/30) | TABELA DE CONEXÃO DE TUBO ESGOTO
11.1.57 | ANTIESPUMA 150MM | UN | 7 | = CONFORME PROJETO HIDROSSÁNITARIO (PRANCHA 03/30) | TABELA DE PEÇA HIDROSSANITÁRIA
11.1.58 | CAIXA DE INSPEÇÃO DN 100MM, FORNECIMENTO E INSTALAÇÃO | UN | 3 | = CONFORME PROJETO HIDROSSÁNITARIO (PRANCHA 03/30) | TABELA DE PEÇA HIDROSSANITÁRIA
11.1.60 | CAIXA SIFONADA, PVC, DN 150 X 185 X 75 MM, JUNTA ELÁSTICA, FORNECIDA E INSTALADA EM RAMAL DE DESCARGA OU EM RAMAL DE ESGOTO SANITÁRIO. AF_08/2022 | UN | 2 | = CONFORME PROJETO HIDROSSÁNITARIO (PRANCHA 03/30) | TABELA DE PEÇA HIDROSSANITÁRIA
11.1.62 | CAIXA SIFONADA, COM GRELHA QUADRADA, PVC, DN 150 X 150 X 50 MM, JUNTA SOLDÁVEL, FORNECIDA E INSTALADA EM RAMAL DE DESCARGA OU EM RAMAL DE ESGOTO SANITÁRIO. AF_08/2022 | UN | 23 | = CONFORME PROJETO HIDROSSÁNITARIO (PRANCHA 03/30) | TABELA DE PEÇA HIDROSSANITÁRIA
11.1.63 | CAIXA SIFONADA, PVC, DN 250 X 230 X 75 MM, JUNTA ELÁSTICA, FORNECIDA E INSTALADA EM RAMAL DE DESCARGA OU EM RAMAL DE ESGOTO SANITÁRIO. | UN | 2 | = CONFORME PROJETO HIDROSSÁNITARIO (PRANCHA 03/30) | TABELA DE PEÇA HIDROSSANITÁRIA
11.1.64 | CAIXA SIFONADA PVC 250x172x50mm COM TAMPA CEGA, FORNECIMENTO E INSTALAÇÃO | UN | 5 | = CONFORME PROJETO HIDROSSÁNITARIO (PRANCHA 03/30) | TABELA DE PEÇA HIDROSSANITÁRIA
11.1.65 | GRELHA PARA RALO 15x15cm CROMADA | UN | 30 | = CONFORME PROJETO HIDROSSÁNITARIO (PRANCHA 03/30) | TABELA DE PEÇA HIDROSSANITÁRIA
11.1.66 | TUBO PROLONGADOR DN300, PARA CAIXA SIFONADA | UN | 3 | = CONFORME PROJETO HIDROSSÁNITARIO (PRANCHA 03/30) | TABELA DE PEÇA HIDROSSANITÁRIA
11.1.67 | RALO LINEAR 70CM - FORNECIMENTO E INSTALAÇÃO | UN | 2 | = CONFORME PROJETO HIDROSSÁNITARIO (PRANCHA 03/30) | TABELA DE PEÇA HIDROSSANITÁRIA
11.1.68 | RALO SECO, PVC, DN 100 X 40 MM, JUNTA SOLDÁVEL, FORNECIDO E INSTALADO EM RAMAL DE DESCARGA OU EM RAMAL DE ESGOTO SANITÁRIO. AF_08/2022 | UN | 2 | = CONFORME PROJETO HIDROSSÁNITARIO (PRANCHA 03/30) | TABELA DE PEÇA HIDROSSANITÁRIA
11.1.69 | TAMPÃO DE FERRO FUNDIDO ARTICULADO ANTIFURTO 60X60CM, TIPO LEVE PARA CAIXAS DE INSPEÇÃO | UN | 39 | = CONFORME PROJETO HIDROSSÁNITARIO (PRANCHA 03/30) | TABELA DE PEÇA HIDROSSANITÁRIA
11.2 | ÁGUA FRIA E ÁGUA QUENTE
11.2.1 | TUBO, PVC, SOLDÁVEL, DE 75MM, INSTALADO EM PRUMADA DE ÁGUA - FORNECIMENTO E INSTALAÇÃO. AF_06/2022 | M | 1.74 | = CONFORME PROJETO HIDROSSÁNITARIO (PRANCHA 03/30) | LISTA DE MATERIAIS - TUBOS
11.2.2 | TUBO, PVC, SOLDÁVEL, DE 50MM, INSTALADO EM PRUMADA DE ÁGUA - FORNECIMENTO E INSTALAÇÃO. AF_06/2022 | M | 34.17 | = CONFORME PROJETO HIDROSSÁNITARIO (PRANCHA 03/30) | LISTA DE MATERIAIS - TUBOS
11.2.3 | TUBO, PVC, SOLDÁVEL, DE 32MM, INSTALADO EM PRUMADA DE ÁGUA - FORNECIMENTO E INSTALAÇÃO. AF_06/2022 | M | 60.57 | = CONFORME PROJETO HIDROSSÁNITARIO (PRANCHA 03/30) | LISTA DE MATERIAIS - TUBOS
11.2.4 | TUBO, PVC, SOLDÁVEL, DE 25MM, INSTALADO EM PRUMADA DE ÁGUA - FORNECIMENTO E INSTALAÇÃO. AF_06/2022 | M | 652.91 | = CONFORME PROJETO HIDROSSÁNITARIO (PRANCHA 03/30) | LISTA DE MATERIAIS - TUBOS
11.2.5 | TUBO, PVC, SOLDÁVEL, DE 20MM, INSTALADO EM RAMAL OU SUB-RAMAL DE ÁGUA - FORNECIMENTO E INSTALAÇÃO. AF_06/2022 | M | 0.13 | = CONFORME PROJETO HIDROSSÁNITARIO (PRANCHA 03/30) | LISTA DE MATERIAIS - TUBOS
11.2.6 | TUBO, CPVC, SOLDÁVEL, DN 35MM, INSTALADO EM PRUMADA DE ÁGUA FORNECIMENTO E INSTALAÇÃO. AF_06/2022 | M | 5.38 | = CONFORME PROJETO HIDROSSÁNITARIO (PRANCHA 03/30) | LISTA DE MATERIAIS - TUBOS
11.2.7 | ADAPTADOR CURTO COM BOLSA E ROSCA PARA REGISTRO, PVC, SOLDÁVEL, DN 25MM X 3/4, INSTALADO EM RAMAL OU SUB-RAMAL DE ÁGUA - FORNECIMENTO E INSTALAÇÃO. AF_06/2022 | UN | 219 | = CONFORME PROJETO HIDROSSÁNITARIO (PRANCHA 02/30) | TABELA DE CONEXÃO DE TUBO ÁGUA FRIA
11.2.8 | ADAPTADOR CURTO COM BOLSA E ROSCA PARA REGISTRO, PVC, SOLDÁVEL, DN 32MM X 1, INSTALADO EM RAMAL OU SUB-RAMAL DE ÁGUA - FORNECIMENTO E INSTALAÇÃO. AF_06/2022 | UN | 4 | = CONFORME PROJETO HIDROSSÁNITARIO (PRANCHA 02/30) | TABELA DE CONEXÃO DE TUBO ÁGUA FRIA
11.2.9 | ADAPTADOR CURTO COM BOLSA E ROSCA PARA REGISTRO, PVC, SOLDÁVEL, DN 50MM X 1.1/2", INSTALADO EM RAMAL DE DISTRIBUIÇÃO DE ÁGUA - FORNECIMENTO E INSTALAÇÃO. AF_06/2022 | UN | 6 | = CONFORME PROJETO HIDROSSÁNITARIO (PRANCHA 02/30) | TABELA DE CONEXÃO DE TUBO ÁGUA FRIA
11.2.10 | BUCHA DE REDUÇÃO, CURTA, PVC, SOLDÁVEL, DN 32 X 25 MM, INSTALADO EM RAMAL OU SUB-RAMAL DE ÁGUA - FORNECIMENTO E INSTALAÇÃO. AF_06/2022 | UN | 22 | = CONFORME PROJETO HIDROSSÁNITARIO (PRANCHA 02/30) | TABELA DE CONEXÃO DE TUBO ÁGUA FRIA
11.2.11 | BUCHA DE REDUÇÃO, CURTA, PVC, SOLDÁVEL, DN 50 X 40 MM, INSTALADO EM RAMAL DE DISTRIBUIÇÃO DE ÁGUA - FORNECIMENTO E INSTALAÇÃO. AF_06/2022 | UN | 1 | = CONFORME PROJETO HIDROSSÁNITARIO (PRANCHA 02/30) | TABELA DE CONEXÃO DE TUBO ÁGUA FRIA
11.2.12 | BUCHA DE REDUÇÃO, CURTA, PVC, SOLDÁVEL, DN 60 X 50 MM, INSTALADO EM PRUMADA DE ÁGUA - FORNECIMENTO E INSTALAÇÃO. AF_06/2022 | UN | 1 | = CONFORME PROJETO HIDROSSÁNITARIO (PRANCHA 02/30) | TABELA DE CONEXÃO DE TUBO ÁGUA FRIA
11.2.13 | BUCHA DE REDUÇÃO, LONGA, PVC, SOLDÁVEL, DN 50 X 25 MM, INSTALADO EM RAMAL DE DISTRIBUIÇÃO DE ÁGUA - FORNECIMENTO E INSTALAÇÃO. AF_06/2022 | UN | 6 | = CONFORME PROJETO HIDROSSÁNITARIO (PRANCHA 02/30) | TABELA DE CONEXÃO DE TUBO ÁGUA FRIA
11.2.14 | BUCHA DE REDUÇÃO, LONGA, PVC, SOLDÁVEL, DN 50 X 32 MM, INSTALADO EM RAMAL DE DISTRIBUIÇÃO DE ÁGUA - FORNECIMENTO E INSTALAÇÃO. AF_06/2022 | UN | 1 | = CONFORME PROJETO HIDROSSÁNITARIO (PRANCHA 02/30) | TABELA DE CONEXÃO DE TUBO ÁGUA FRIA
11.2.15 | BUCHA DE REDUÇÃO, LONGA, PVC, SOLDÁVEL, DN 60 X 32 MM, INSTALADO EM PRUMADA DE ÁGUA - FORNECIMENTO E INSTALAÇÃO. AF_06/2022 | UN | 1 | = CONFORME PROJETO HIDROSSÁNITARIO (PRANCHA 02/30) | TABELA DE CONEXÃO DE TUBO ÁGUA FRIA
11.2.16 | CAP/TAMPAO PVC SOLDAVEL 25mm | UN | 1 | = CONFORME PROJETO HIDROSSÁNITARIO (PRANCHA 02/30) | TABELA DE CONEXÃO DE TUBO ÁGUA FRIA
11.2.17 | CURVA 45 GRAUS, PVC, SOLDÁVEL, DN 25MM, INSTALADO EM RAMAL OU SUB-RAMAL DE ÁGUA - FORNECIMENTO E INSTALAÇÃO. AF_06/2022 | UN | 5 | = CONFORME PROJETO HIDROSSÁNITARIO (PRANCHA 02/30) | TABELA DE CONEXÃO DE TUBO ÁGUA FRIA
11.2.18 | CURVA 90 GRAUS, PVC, SOLDÁVEL, DN 25MM, INSTALADO EM RAMAL OU SUB-RAMAL DE ÁGUA - FORNECIMENTO E INSTALAÇÃO. AF_06/2022 | UN | 122 | = CONFORME PROJETO HIDROSSÁNITARIO (PRANCHA 02/30) | TABELA DE CONEXÃO DE TUBO ÁGUA FRIA
11.2.19 | CURVA 90 GRAUS, PVC, SOLDÁVEL, DN 32MM, INSTALADO EM RAMAL OU SUB-RAMAL DE ÁGUA - FORNECIMENTO E INSTALAÇÃO. AF_06/2022 | UN | 2 | = CONFORME PROJETO HIDROSSÁNITARIO (PRANCHA 02/30) | TABELA DE CONEXÃO DE TUBO ÁGUA FRIA
11.2.20 | CURVA 90 GRAUS, PVC, SOLDÁVEL, DN 50MM, INSTALADO EM RAMAL DE DISTRIBUIÇÃO DE ÁGUA - FORNECIMENTO E INSTALAÇÃO. AF_06/2022 | UN | 2 | = CONFORME PROJETO HIDROSSÁNITARIO (PRANCHA 02/30) | TABELA DE CONEXÃO DE TUBO ÁGUA FRIA
11.2.21 | CURVA DE TRANSPOSIÇÃO, PVC, SOLDÁVEL, DN 25MM, INSTALADO EM RAMAL OU SUB-RAMAL DE ÁGUA FORNECIMENTO E INSTALAÇÃO. AF_06/2022 | UN | 1 | = CONFORME PROJETO HIDROSSÁNITARIO (PRANCHA 02/30) | TABELA DE CONEXÃO DE TUBO ÁGUA FRIA
11.2.22 | JOELHO 45 GRAUS, PVC, SOLDÁVEL, DN 25MM, INSTALADO EM RAMAL OU SUB-RAMAL DE ÁGUA - FORNECIMENTO E INSTALAÇÃO. AF_06/2022 | UN | 31 | = CONFORME PROJETO HIDROSSÁNITARIO (PRANCHA 02/30) | TABELA DE CONEXÃO DE TUBO ÁGUA FRIA
11.2.23 | JOELHO 45 GRAUS, PVC, SOLDÁVEL, DN 50MM, INSTALADO EM RAMAL DE DISTRIBUIÇÃO DE ÁGUA - FORNECIMENTO E INSTALAÇÃO. AF_06/2022 | UN | 1 | = CONFORME PROJETO HIDROSSÁNITARIO (PRANCHA 02/30) | TABELA DE CONEXÃO DE TUBO ÁGUA FRIA
11.2.24 | JOELHO 90 GRAUS COM BUCHA DE LATÃO, PVC, SOLDÁVEL, DN 20MM, X 1/2 INSTALADO EM RAMAL OU SUB-RAMAL DE ÁGUA - FORNECIMENTO E INSTALAÇÃO | UN | 1 | = CONFORME PROJETO HIDROSSÁNITARIO (PRANCHA 02/30) | TABELA DE CONEXÃO DE TUBO ÁGUA FRIA
11.2.25 | JOELHO 90 GRAUS COM BUCHA DE LATÃO, PVC, SOLDÁVEL, DN 25MM, X 1/2 INSTALADO EM RAMAL OU SUB-RAMAL DE ÁGUA - FORNECIMENTO E INSTALAÇÃO. AF_06/2022 | UN | 76 | = CONFORME PROJETO HIDROSSÁNITARIO (PRANCHA 02/30) | TABELA DE CONEXÃO DE TUBO ÁGUA FRIA
11.2.26 | JOELHO 90 GRAUS COM BUCHA DE LATÃO, PVC, SOLDÁVEL, DN 25MM, X 3/4 INSTALADO EM RAMAL OU SUB-RAMAL DE ÁGUA - FORNECIMENTO E INSTALAÇÃO. AF_06/2022 | UN | 63 | = CONFORME PROJETO HIDROSSÁNITARIO (PRANCHA 02/30) | TABELA DE CONEXÃO DE TUBO ÁGUA FRIA
11.2.27 | JOELHO 90 GRAUS, PVC, SOLDÁVEL, DN 25MM, INSTALADO EM RAMAL OU SUB-RAMAL DE ÁGUA - FORNECIMENTO E INSTALAÇÃO. AF_06/2022 | UN | 184 | = CONFORME PROJETO HIDROSSÁNITARIO (PRANCHA 02/30) | TABELA DE CONEXÃO DE TUBO ÁGUA FRIA
11.2.28 | JOELHO 90 GRAUS, PVC, SOLDÁVEL, DN 32MM, INSTALADO EM RAMAL OU SUB-RAMAL DE ÁGUA - FORNECIMENTO E INSTALAÇÃO. AF_06/2022 | UN | 6 | = CONFORME PROJETO HIDROSSÁNITARIO (PRANCHA 02/30) | TABELA DE CONEXÃO DE TUBO ÁGUA FRIA
11.2.29 | JOELHO 90 GRAUS, PVC, SOLDÁVEL, DN 50MM, INSTALADO EM RAMAL DE DISTRIBUIÇÃO DE ÁGUA - FORNECIMENTO E INSTALAÇÃO. AF_06/2022 | UN | 6 | = CONFORME PROJETO HIDROSSÁNITARIO (PRANCHA 02/30) | TABELA DE CONEXÃO DE TUBO ÁGUA FRIA
11.2.30 | LUVA DE REDUÇÃO DE PVC RÍGIDO SOLDÁVEL, MARROM, DIÂM = 75 x 60MM | un | 1 | = CONFORME PROJETO HIDROSSÁNITARIO (PRANCHA 02/30) | TABELA DE CONEXÃO DE TUBO ÁGUA FRIA
11.2.31 | LUVA COM BUCHA DE LATÃO, PVC, SOLDÁVEL, DN 25MM X 1/2, INSTALADO EM RAMAL OU SUB-RAMAL DE ÁGUA - FORNECIMENTO E INSTALAÇÃO. | UN | 11 | = CONFORME PROJETO HIDROSSÁNITARIO (PRANCHA 02/30) | TABELA DE CONEXÃO DE TUBO ÁGUA FRIA
11.2.32 | LUVA COM BUCHA DE LATÃO, PVC, SOLDÁVEL, DN 25MM X 3/4, INSTALADO EM RAMAL OU SUB-RAMAL DE ÁGUA - FORNECIMENTO E INSTALAÇÃO. AF_06/2022 | UN | 9 | = CONFORME PROJETO HIDROSSÁNITARIO (PRANCHA 02/30) | TABELA DE CONEXÃO DE TUBO ÁGUA FRIA
11.2.33 | LUVA, PVC, SOLDÁVEL, DN 25MM, INSTALADO EM RAMAL OU SUB-RAMAL DE ÁGUA - FORNECIMENTO E INSTALAÇÃO. AF_06/2022 | UN | 1 | = CONFORME PROJETO HIDROSSÁNITARIO (PRANCHA 02/30) | TABELA DE CONEXÃO DE TUBO ÁGUA FRIA
11.2.34 | TÊ DE REDUÇÃO, PVC, SOLDÁVEL, DN 32MM X 25MM, INSTALADO EM RAMAL OU SUB-RAMAL DE ÁGUA - FORNECIMENTO E INSTALAÇÃO. AF_06/2022 | UN | 22 | = CONFORME PROJETO HIDROSSÁNITARIO (PRANCHA 02/30) | TABELA DE CONEXÃO DE TUBO ÁGUA FRIA
11.2.35 | TÊ DE REDUÇÃO, PVC, SOLDÁVEL, DN 50MM X 25MM, INSTALADO EM RAMAL DE DISTRIBUIÇÃO DE ÁGUA - FORNECIMENTO E INSTALAÇÃO. AF_06/2022 | UN | 4 | = CONFORME PROJETO HIDROSSÁNITARIO (PRANCHA 02/30) | TABELA DE CONEXÃO DE TUBO ÁGUA FRIA
11.2.36 | TE DE REDUÇÃO, 90 GRAUS, PVC, SOLDÁVEL, DN 50 MM X 32 MM, INSTALADO EM RAMAL DE DISTRIBUIÇÃO DE ÁGUA - FORNECIMENTO E INSTALAÇÃO. AF_06/2022 | UN | 1 | = CONFORME PROJETO HIDROSSÁNITARIO (PRANCHA 02/30) | TABELA DE CONEXÃO DE TUBO ÁGUA FRIA
11.2.37 | TÊ REDUÇÃO 90 PVC SOLDÁVEL MARROM 60x25MM - FORNECIMENTO E INSTALAÇÃO | UN | 2 | = CONFORME PROJETO HIDROSSÁNITARIO (PRANCHA 02/30) | TABELA DE CONEXÃO DE TUBO ÁGUA FRIA
11.2.38 | TE DE REDUÇÃO, PVC, SOLDÁVEL, DN 75MM X 50MM, INSTALADO EM PRUMADA DE ÁGUA - FORNECIMENTO E INSTALAÇÃO. AF_06/2022 | UN | 2 | = CONFORME PROJETO HIDROSSÁNITARIO (PRANCHA 02/30) | TABELA DE CONEXÃO DE TUBO ÁGUA FRIA
11.2.39 | TÊ COM BUCHA DE LATÃO NA BOLSA CENTRAL, PVC, SOLDÁVEL, DN 25MM X 1/2, INSTALADO EM RAMAL OU SUB-RAMAL DE ÁGUA - FORNECIMENTO E INSTALAÇÃO. AF_06/2022 | UN | 29 | = CONFORME PROJETO HIDROSSÁNITARIO (PRANCHA 02/30) | TABELA DE CONEXÃO DE TUBO ÁGUA FRIA
11.2.40 | TÊ COM BUCHA DE LATÃO NA BOLSA CENTRAL, PVC, SOLDÁVEL, DN 25MM X 3/4, INSTALADO EM RAMAL OU SUB-RAMAL DE ÁGUA - FORNECIMENTO E INSTALAÇÃO. AF_06/2022 | UN | 7 | = CONFORME PROJETO HIDROSSÁNITARIO (PRANCHA 02/30) | TABELA DE CONEXÃO DE TUBO ÁGUA FRIA
11.2.41 | TE, PVC, SOLDÁVEL, DN 25MM, INSTALADO EM RAMAL OU SUB-RAMAL DE ÁGUA - FORNECIMENTO E INSTALAÇÃO. AF_06/2022 | UN | 82 | = CONFORME PROJETO HIDROSSÁNITARIO (PRANCHA 02/30) | TABELA DE CONEXÃO DE TUBO ÁGUA FRIA
11.2.42 | TE, PVC, SOLDÁVEL, DN 32MM, INSTALADO EM RAMAL OU SUB-RAMAL DE ÁGUA - FORNECIMENTO E INSTALAÇÃO. AF_06/2022 | UN | 9 | = CONFORME PROJETO HIDROSSÁNITARIO (PRANCHA 02/30) | TABELA DE CONEXÃO DE TUBO ÁGUA FRIA
11.2.43 | TE, PVC, SOLDÁVEL, DN 50MM, INSTALADO EM RAMAL DE DISTRIBUIÇÃO DE ÁGUA - FORNECIMENTO E INSTALAÇÃO. AF_06/2022 | UN | 6 | = CONFORME PROJETO HIDROSSÁNITARIO (PRANCHA 02/30) | TABELA DE CONEXÃO DE TUBO ÁGUA FRIA
11.2.44 | TE, PVC, SOLDÁVEL, DN 60MM, INSTALADO EM PRUMADA DE ÁGUA - FORNECIMENTO E INSTALAÇÃO. AF_06/2022 | UN | 1 | = CONFORME PROJETO HIDROSSÁNITARIO (PRANCHA 02/30) | TABELA DE CONEXÃO DE TUBO ÁGUA FRIA
11.2.45 | TE, PVC, SOLDÁVEL, DN 75MM, INSTALADO EM PRUMADA DE ÁGUA - FORNECIMENTO E INSTALAÇÃO. AF_06/2022 | UN | 1 | = CONFORME PROJETO HIDROSSÁNITARIO (PRANCHA 02/30) | TABELA DE CONEXÃO DE TUBO ÁGUA FRIA
11.2.46 | REGISTRO DE GAVETA BRUTO, LATÃO, ROSCÁVEL, 1" - FORNECIMENTO E INSTALAÇÃO. AF_08/2021 | UN | 2 | = CONFORME PROJETO HIDROSSÁNITARIO (PRANCHA 02/30) | TABELA DE CONEXÃO DE TUBO ÁGUA FRIA
11.2.47 | REGISTRO DE GAVETA BRUTO, LATÃO, ROSCÁVEL, 1 1/2", COM ACABAMENTO E CANOPLA CROMADOS - FORNECIMENTO E INSTALAÇÃO. AF_08/2021 | UN | 2 | = CONFORME PROJETO HIDROSSÁNITARIO (PRANCHA 02/30) | TABELA DE CONEXÃO DE TUBO ÁGUA FRIA
11.2.48 | REGISTRO DE GAVETA BRUTO, LATÃO, ROSCÁVEL, 3/4", COM ACABAMENTO E CANOPLA CROMADOS - FORNECIMENTO E INSTALAÇÃO. AF_08/2021 | UN | 105 | = CONFORME PROJETO HIDROSSÁNITARIO (PRANCHA 02/30) | TABELA DE CONEXÃO DE TUBO ÁGUA FRIA
11.2.49 | REGISTRO DE PRESSÃO BRUTO, LATÃO, ROSCÁVEL, 3/4", COM ACABAMENTO E CANOPLA CROMADOS - FORNECIMENTO E INSTALAÇÃO. AF_08/2021 | UN | 9 | = CONFORME PROJETO HIDROSSÁNITARIO (PRANCHA 02/30) | TABELA DE CONEXÃO DE TUBO ÁGUA FRIA
11.2.50 | VÁLVULA DE DESCARGA METÁLICA, BASE 1 1/2", ACABAMENTO METALICO CROMADO - FORNECIMENTO E INSTALAÇÃO. AF_08/2021 | UN | 2 | = CONFORME PROJETO HIDROSSÁNITARIO (PRANCHA 02/30) | TABELA DE CONEXÃO DE TUBO ÁGUA FRIA
11.2.51 | FIXAÇÃO DE TUBOS HORIZONTAIS DE PVC ÁGUA, PVC ESGOTO, PVC ÁGUA PLUVIAL, CPVC, PPR, COBRE OU AÇO, DIÂMETROS MAIORES QUE 40 MM E MENORES OU IGUAIS A 75 MM, COM ABRAÇADEIRA METÁLICA FLEXÍVEL 18 MM, FIXADA DIRETAMENTE NA LAJE. AF_09/2023 | M | 84.01 | = CONFORME PROJETO HIDROSSÁNITARIO (PRANCHA 02/30) | TABELA DE CONEXÃO DE TUBO ÁGUA FRIA
11.2.52 | FIXAÇÃO DE TUBOS HORIZONTAIS DE PVC ÁGUA, PVC ESGOTO, PVC ÁGUA PLUVIAL, CPVC, PPR, COBRE OU AÇO, DIÂMETROS MAIORES QUE 75 MM E MENORES OU IGUAIS A 100 MM, COM ABRAÇADEIRA METÁLICA FLEXÍVEL 18 MM, FIXADA DIRETAMENTE NA LAJE. AF_09/2023 | M | 44.69 | = CONFORME PROJETO HIDROSSÁNITARIO (PRANCHA 02/30) | TABELA DE CONEXÃO DE TUBO ÁGUA FRIA
11.2.53 | FIXAÇÃO DE TUBOS HORIZONTAIS DE PVC ÁGUA, PVC ESGOTO, PVC ÁGUA PLUVIAL, CPVC, PPR, COBRE OU AÇO, DIÂMETROS MENORES OU IGUAIS A 40 MM, COM ABRAÇADEIRA METÁLICA FLEXÍVEL 18 MM, FIXADA DIRETAMENTE NA LAJE. AF_09/2023 | M | 88.05 | = CONFORME PROJETO HIDROSSÁNITARIO (PRANCHA 02/30) | TABELA DE CONEXÃO DE TUBO ÁGUA FRIA
12 | SPDA
12.1 | FITA DE ALUMÍNIO 70 MM² - FORNECIMENTO E INSTALAÇÃO. AF_12/2017 | M | 1128 | = CONFORME PROJETO DE SPDA (PRANCHA ÚNICA) LISTA DE MATERIAIS | = 376 UND X 3,0 M = 1.128,0 M
12.2 | CORDOALHA DE COBRE NU 50 MM², ENTERRADA - FORNECIMENTO E INSTALAÇÃO. AF_08/2023 | M | 310 | = CONFORME PROJETO DE SPDA (PRANCHA ÚNICA) | LISTA DE MATERIAIS
12.3 | TERMINAL A COMPRESSAO EM COBRE ESTANHADO PARA CABO 50 MM2, 1 FURO E 1 COMPRESSAO, PARA PARAFUSO DE FIXACAO M8 | UN | 32 | = CONFORME PROJETO DE SPDA (PRANCHA ÚNICA) | LISTA DE MATERIAIS
12.4 | CAIXA DE PASSAGEM 30X30X40 COM TAMPA E DRENO BRITA | UN | 8 | = CONFORME PROJETO DE SPDA (PRANCHA ÚNICA) | LISTA DE MATERIAIS
12.5 | HASTE DE ATERRAMENTO, DIÂMETRO 5/8", COM 3 METROS - FORNECIMENTO E INSTALAÇÃO. AF_08/2023 | UN | 24 | = CONFORME PROJETO DE SPDA (PRANCHA ÚNICA) | LISTA DE MATERIAIS
12.6 | CAPTOR TIPO TERMINAL AÉREO, H= 300 MM EM ALUMÍNIO | UN | 50 | = CONFORME PROJETO DE SPDA (PRANCHA ÚNICA) | LISTA DE MATERIAIS
12.7 | CAPTOR TIPO FRANKLIN PARA SPDA - FORNECIMENTO E INSTALAÇÃO. AF_08/2023 | UN | 1 | = CONFORME PROJETO DE SPDA (PRANCHA ÚNICA) | LISTA DE MATERIAIS
12.8 | GRAMPO U DE 5/8" N8 EM ACO GALVANIZADO | UN | 2 | = CONFORME PROJETO DE SPDA (PRANCHA ÚNICA) | LISTA DE MATERIAIS
12.9 | TUBO DE AÇO GALVANIZADO COM COSTURA, CLASSE MÉDIA, CONEXÃO ROSQUEADA, DN 20 (3/4"), INSTALADO EM RAMAIS E SUB-RAMAIS DE GÁS - FORNECIMENTO E INSTALAÇÃO. AF_10/2020 | M | 4 | = CONFORME PROJETO DE SPDA (PRANCHA ÚNICA) | LISTA DE MATERIAIS
12.10 | CORDOALHA DE COBRE NU 35 MM², NÃO ENTERRADA, COM ISOLADOR - FORNECIMENTO E INSTALAÇÃO. AF_08/2023 | M | 53 | = CONFORME PROJETO DE SPDA (PRANCHA ÚNICA) | LISTA DE MATERIAIS
12.11 | LAUDO DE RESISTIVIDADE DE SOLO PARA ATERRAMENTO | UN | 1 | = CONFORME PROJETO DE SPDA (PRANCHA ÚNICA) | LISTA DE MATERIAIS
12.12 | SOLDA EXOTERMICA COM MOLDE (T) | UN | 27 | = CONFORME PROJETO DE SPDA (PRANCHA ÚNICA) | LISTA DE MATERIAIS
12.13 | TERMINAL OU CONECTOR DE PRESSAO - PARA CABO 35MM2 - FORNECIMENTO E INSTALACAO | UN | 32 | = CONFORME PROJETO DE SPDA (PRANCHA ÚNICA) | LISTA DE MATERIAIS
12.14 | ELETRODUTO RÍGIDO ROSCÁVEL, PVC, DN 32 MM (1"), PARA CIRCUITOS TERMINAIS, INSTALADO EM PAREDE - FORNECIMENTO E INSTALAÇÃO. AF_03/2023 | M | 66 | = CONFORME PROJETO DE SPDA (PRANCHA ÚNICA) | LISTA DE MATERIAIS
12.15 | CONDULETE DE PVC, TIPO X, PARA ELETRODUTO DE PVC SOLDÁVEL DN 32 MM (1''), APARENTE - FORNECIMENTO E INSTALAÇÃO. AF_10/2022 | UN | 22 | = CONFORME PROJETO DE SPDA (PRANCHA ÚNICA) | LISTA DE MATERIAIS
13 | INSTALAÇÕES REDE LÓGICA
13.1 | MATERIAL
13.1.1 | ABRACADEIRA DE NYLON PARA AMARRACAO DE CABOS, COMPRIMENTO DE 200 X *4,6* MM | UN | 500 | = CONFORME PROJETO DE REDE DE LÓGICA (PRANCHA ÚNICA)
13.1.2 | ABRACADEIRA EM ACO PARA AMARRACAO DE ELETRODUTOS, TIPO D, COM 1" E CUNHA DE FIXACAO | UN | 391 | = CONFORME PROJETO DE REDE DE LÓGICA (PRANCHA ÚNICA)
13.1.3 | ABRACADEIRA EM ACO PARA AMARRACAO DE ELETRODUTOS, TIPO D, COM 1 1/2" E CUNHA DE FIXACAO | UN | 6 | = CONFORME PROJETO DE REDE DE LÓGICA (PRANCHA ÚNICA)
13.1.4 | ABRACADEIRA EM ACO PARA AMARRACAO DE ELETRODUTOS, TIPO D, COM 1 1/4" E CUNHA DE FIXACAO | UN | 18 | = CONFORME PROJETO DE REDE DE LÓGICA (PRANCHA ÚNICA)
13.1.5 | ARRUELA LISA ZINCADA D=1/4" | UN | 400 | = CONFORME PROJETO DE REDE DE LÓGICA (PRANCHA ÚNICA)
13.1.6 | PRATELEIRA/BANDEJA FIXA 300 MM PARA RACK 19" - FORNECIMENTO E INSTALAÇÃO | UN | 3 | = CONFORME PROJETO DE REDE DE LÓGICA (PRANCHA ÚNICA)
13.1.7 | PRATELEIRA/BANDEJA FIXA 500 MM PARA RACK 19" - FORNECIMENTO E INSTALAÇÃO | UN | 3 | = CONFORME PROJETO DE REDE DE LÓGICA (PRANCHA ÚNICA)
13.1.8 | VERGALHAO ZINCADO ROSCA TOTAL, 1/4" (6,3 MM) | M | 9 | = CONFORME PROJETO DE REDE DE LÓGICA (PRANCHA ÚNICA)
13.1.9 | CONECTOR RETO DE ALUMINIO PARA ELETRODUTO DE 1", PARA ADAPTAR ENTRADA DE ELETRODUTO METALICO FLEXIVEL EM QUADROS | UN | 210 | = CONFORME PROJETO DE REDE DE LÓGICA (PRANCHA ÚNICA)
13.1.10 | CONECTOR RETO DE ALUMINIO PARA ELETRODUTO DE 1 1/2", PARA ADAPTAR ENTRADA DE ELETRODUTO METALICO FLEXIVEL EM QUADROS | UN | 6 | = CONFORME PROJETO DE REDE DE LÓGICA (PRANCHA ÚNICA)
13.1.11 | CONECTOR RETO DE ALUMINIO PARA ELETRODUTO DE 1 1/4", PARA ADAPTAR ENTRADA DE ELETRODUTO METALICO FLEXIVEL EM QUADROS | UN | 12 | = CONFORME PROJETO DE REDE DE LÓGICA (PRANCHA ÚNICA)
13.1.12 | BUCHA DE NYLON SEM ABA S6, COM PARAFUSO DE 4,20 X 40 MM EM ACO ZINCADO COM ROSCA SOBERBA, CABECA CHATA E FENDA PHILLIPS | UN | 930 | = CONFORME PROJETO DE REDE DE LÓGICA (PRANCHA ÚNICA)
13.1.13 | BUCHA DE NYLON SEM ABA S8, COM PARAFUSO DE 4,80 X 50 MM EM ACO ZINCADO COM ROSCA SOBERBA, CABECA CHATA E FENDA PHILLIPS | UN | 40 | = CONFORME PROJETO DE REDE DE LÓGICA (PRANCHA ÚNICA)
13.1.14 | BUCHA DE NYLON SEM ABA S10, COM PARAFUSO DE 6,10 X 65 MM EM ACO ZINCADO COM ROSCA SOBERBA, CABECA CHATA E FENDA PHILLIPS | UN | 220 | = CONFORME PROJETO DE REDE DE LÓGICA (PRANCHA ÚNICA)
13.1.15 | CHUMBADOR DE ACO ZINCADO, DIAMETRO 1/4" COM PARAFUSO 1/4" X 40 MM | UN | 30 | = CONFORME PROJETO DE REDE DE LÓGICA (PRANCHA ÚNICA)
13.1.16 | CABO ELETRÔNICO CATEGORIA 5E, INSTALADO EM EDIFICAÇÃO INSTITUCIONAL - FORNECIMENTO E INSTALAÇÃO. AF_11/2019 | M | 28060 | = CONFORME PROJETO DE REDE DE LÓGICA (PRANCHA ÚNICA)
13.1.17 | CAIXA DE PASSAGEM METALICA DE SOBREPOR COM TAMPA PARAFUSADA, DIMENSOES 20 X 20 X 10 CM - FORNECIMENTO E INSTALACAO | UN | 8 | = CONFORME PROJETO DE REDE DE LÓGICA (PRANCHA ÚNICA)
13.1.18 | CAIXA RETANGULAR 4" X 2" ALTA (2,00 M DO PISO), PVC, INSTALADA EM PAREDE - FORNECIMENTO E INSTALAÇÃO. AF_03/2023 | UN | 87 | = CONFORME PROJETO DE REDE DE LÓGICA (PRANCHA ÚNICA)
13.1.19 | CAIXA DE PASSAGEM ELETRICA DE PAREDE, DE EMBUTIR, EM PVC, COM TAMPA APARAFUSADA, DIMENSOES 150 X 150 X *75* MM | UN | 1 | = CONFORME PROJETO DE REDE DE LÓGICA (PRANCHA ÚNICA)
13.1.20 | SUPORTE MÃO FRANCESA EM AÇO, ABAS IGUAIS 30 CM, CAPACIDADE MINIMA 60 KG, BRANCO - FORNECIMENTO E INSTALAÇÃO. AF_01/2020 | UN | 4 | = CONFORME PROJETO DE REDE DE LÓGICA (PRANCHA ÚNICA)
13.1.21 | CANTONEIRA ZZ DUPLA VERTICAL 76 X 38 MM. | UN | 9 | = CONFORME PROJETO DE REDE DE LÓGICA (PRANCHA ÚNICA)
13.1.22 | CONDULETE DE ALUMÍNIO, TIPO X, PARA ELETRODUTO DE AÇO GALVANIZADO DN 25 MM (1''), APARENTE - FORNECIMENTO E INSTALAÇÃO. AF_10/2022 | UN | 254 | = CONFORME PROJETO DE REDE DE LÓGICA (PRANCHA ÚNICA)
13.1.23 | CONECTOR / TOMADA FEMEA RJ 45, CATEGORIA 5 E (CAT 5E) PARA CABOS | UN | 516 | = CONFORME PROJETO DE REDE DE LÓGICA (PRANCHA ÚNICA)
13.1.24 | CONECTOR MACHO RJ 45, CATEGORIA 6 (CAT 6) PARA CABOS | UN | 20 | = CONFORME PROJETO DE REDE DE LÓGICA (PRANCHA ÚNICA)
13.1.25 | CURVA 135 GRAUS PARA ELETRODUTO, AÇO GALVANIZADO, DN 25 MM (1''), APARENTE - FORNECIMENTO E INSTALAÇÃO. AF_10/2022 | UN | 65 | = CONFORME PROJETO DE REDE DE LÓGICA (PRANCHA ÚNICA)
13.1.26 | CURVA 135 GRAUS PARA ELETRODUTO, AÇO GALVANIZADO, DN 40 MM (1 1/2''), APARENTE - FORNECIMENTO E INSTALAÇÃO. AF_10/2022 | UN | 2 | = CONFORME PROJETO DE REDE DE LÓGICA (PRANCHA ÚNICA)
13.1.27 | CURVA 135 GRAUS PARA ELETRODUTO, AÇO GALVANIZADO, DN 32 MM (1 1/4''), APARENTE - FORNECIMENTO E INSTALAÇÃO. AF_10/2022 | UN | 6 | = CONFORME PROJETO DE REDE DE LÓGICA (PRANCHA ÚNICA)
13.1.28 | FORNECIMENTO E INSTALAÇÃO DE ELETROCALHA PERFURADA 300 X 100 X 3000 MM | m | 9 | = CONFORME PROJETO DE REDE DE LÓGICA (PRANCHA ÚNICA) | = 3 UND X 3,0 M = 9,0 ,M
13.1.29 | FORNECIMENTO E INSTALAÇÃO DE CURVA VERTICAL, PARA ELETROCALHA, 300x100MM | Un | 1 | = CONFORME PROJETO DE REDE DE LÓGICA (PRANCHA ÚNICA)
13.1.30 | EMENDA PARA ELETROCALHA, LISA OU PERFURADA EM AÇO GALVANIZADO, LARGURA DE 300MM E ALTURA DE 100MM - FORNECIMENTO E INSTALAÇÃO. | UN | 10 | = CONFORME PROJETO DE REDE DE LÓGICA (PRANCHA ÚNICA)
13.1.31 | SAIDA HORIZONTAL PARA ELETRODUTO/ELETROCALHA 1" | UN | 101 | = CONFORME PROJETO DE REDE DE LÓGICA (PRANCHA ÚNICA)
13.1.32 | SAIDA HORIZONTAL PARA ELETRODUTO 1 1/2"" | UN | 3 | = CONFORME PROJETO DE REDE DE LÓGICA (PRANCHA ÚNICA)
13.1.33 | SAIDA HORIZONTAL PARA ELETROCALHA 1 1/4"" | UN | 6 | = CONFORME PROJETO DE REDE DE LÓGICA (PRANCHA ÚNICA)
13.1.34 | SUPORTE VERTICAL PARA ELETROCALHA GALVANIZADO A FOGO 300X100MM | UN | 9 | = CONFORME PROJETO DE REDE DE LÓGICA (PRANCHA ÚNICA)
13.1.35 | TE HORIZONTAL,90º,PARA ELETROCALHA PERFURADA OU LISA,300X100 MM.FORNECIMENTO E COLOCACAO | UN | 1 | = CONFORME PROJETO DE REDE DE LÓGICA (PRANCHA ÚNICA)
13.1.36 | TE VERTICAL DE DESCIDA,90º,PARA ELETROCALHA PERFURADA OU LISA,300X100 MM.FORNECIMENTO E COLOCACAO | UN | 1 | = CONFORME PROJETO DE REDE DE LÓGICA (PRANCHA ÚNICA)
13.1.37 | TERMINAL DE FECHAMENTO LISO,PARA ELETROCALHA PERFURADA OU LISA,300X100MM.FORNECIMENTO E COLOCACAO | UN | 1 | = CONFORME PROJETO DE REDE DE LÓGICA (PRANCHA ÚNICA)
13.1.38 | ELETRODUTO RIGIDO, EM ACO ZINCADO OU GALVANIZADO, TIPO PESADO, DN=1", APARENTE - FORNECIMENTO E INSTALAÇÃO | M | 309 | = CONFORME PROJETO DE REDE DE LÓGICA (PRANCHA ÚNICA) | = 103 UND X 3,0 M = 309,0 M
13.1.39 | ELETRODUTO RIGIDO, EM ACO ZINCADO OU GALVANIZADO, TIPO PESADO, DN=1 1/2”, APARENTE - FORNECIMENTO E INSTALAÇÃO. | M | 6 | = CONFORME PROJETO DE REDE DE LÓGICA (PRANCHA ÚNICA) | = 2 UND X 3,0 M = 6,0 M
13.1.40 | ELETRODUTO RIGIDO, EM ACO ZINCADO OU GALVANIZADO, TIPO PESADO, DN=1 1/4’’, APARENTE- FORNECIMENTO E INSTALAÇÃO. | M | 18 | = CONFORME PROJETO DE REDE DE LÓGICA (PRANCHA ÚNICA) | = 6 UND X 3,0 M = 18,0 M
13.1.41 | FITA ISOLANTE DE BORRACHA AUTOFUSAO, USO ATE 69 KV (ALTA TENSAO), LARGURA DE 19 MM | M | 20 | = CONFORME PROJETO DE REDE DE LÓGICA (PRANCHA ÚNICA)=2x10M= 20,0 M
13.1.42 | FITA CREPE ROLO DE *25* MM X 50 M | UN | 20 | = CONFORME PROJETO DE REDE DE LÓGICA (PRANCHA ÚNICA)
13.1.43 | FITA ISOLANTE ADESIVA ANTICHAMA, USO ATE 750 V, EM ROLO DE 19 MM X 20 M | UN | 1 | = CONFORME PROJETO DE REDE DE LÓGICA (PRANCHA ÚNICA)=20M/20 (QTD. POR ROLO) = 1 UND
13.1.46 | GUIA ORGANIZADORA DE CABOS PARA RACK 19" 1U - FORNECIMENTO E INSTALAÇÃO | UN | 69 | = CONFORME PROJETO DE REDE DE LÓGICA (PRANCHA ÚNICA)
13.1.47 | PARAFUSO COM PORCA GAIOLA PARA RACK E ROSCA | UN | 1000 | = CONFORME PROJETO DE REDE DE LÓGICA (PRANCHA ÚNICA)
13.1.48 | LUVA DE EMENDA PARA ELETRODUTO, AÇO GALVANIZADO, DN 25 MM (1''), APARENTE - FORNECIMENTO E INSTALAÇÃO. | UN | 65 | = CONFORME PROJETO DE REDE DE LÓGICA (PRANCHA ÚNICA)
13.1.49 | LUVA DE EMENDA PARA ELETRODUTO, AÇO GALVANIZADO, DN 40 MM (1 1/2''), APARENTE - FORNECIMENTO E INSTALAÇÃO. | UN | 2 | = CONFORME PROJETO DE REDE DE LÓGICA (PRANCHA ÚNICA)
13.1.50 | LUVA DE EMENDA PARA ELETRODUTO, AÇO GALVANIZADO, DN 32 MM (1 1/4''), APARENTE - FORNECIMENTO E INSTALAÇÃO. | UN | 6 | = CONFORME PROJETO DE REDE DE LÓGICA (PRANCHA ÚNICA)
13.1.51 | PAINEL FRONTAL CEGO - 19" x 1 U | UN | 90 | = CONFORME PROJETO DE REDE DE LÓGICA (PRANCHA ÚNICA)
13.1.52 | PARAFUSO CABEÇA LENTILHA 1/4" X 5/8", ROSCA TOTAL, COM INSTALAÇÃO | UN | 400 | = CONFORME PROJETO DE REDE DE LÓGICA (PRANCHA ÚNICA)
13.1.53 | PATCH CORD (CABO DE REDE), CATEGORIA 6 (CAT 6) UTP, 23 AWG, 4 PARES, EXTENSAO DE 1,50 M | UN | 25 | = CONFORME PROJETO DE REDE DE LÓGICA (PRANCHA ÚNICA)
13.1.54 | PATCH CORD (CABO DE REDE), CATEGORIA 5 E (CAT 5E) UTP, 24 AWG, 4 PARES, EXTENSAO DE 2,50 M | UN | 1032 | = CONFORME PROJETO DE REDE DE LÓGICA (PRANCHA ÚNICA)
13.1.55 | PATCH PANEL 24 PORTAS, CATEGORIA 5E - FORNECIMENTO E INSTALAÇÃO. AF_11/2019 | UN | 23 | = CONFORME PROJETO DE REDE DE LÓGICA (PRANCHA ÚNICA)
13.1.56 | PORCA ZINCADA, SEXTAVADA, DIAMETRO 1/4" | UN | 400 | = CONFORME PROJETO DE REDE DE LÓGICA (PRANCHA ÚNICA)
13.1.57 | RACK FECHADO PARA SERVIDOR - FORNECIMENTO E INSTALAÇÃO. AF_11/2019 | UN | 1 | = CONFORME PROJETO DE REDE DE LÓGICA (PRANCHA ÚNICA)
13.1.59 | ELETRODUTO FLEXIVEL SEALTUBO 1" | M | 904 | = CONFORME PROJETO DE REDE DE LÓGICA (PRANCHA ÚNICA)
13.1.60 | ELETRODUTO FLEXIVEL SEALTUBO 1 1/2" | M | 21 | = CONFORME PROJETO DE REDE DE LÓGICA (PRANCHA ÚNICA)
13.1.61 | ELETROTUDO FLEXIVEL TIPO SEALTUBO 1.1/4" | M | 42 | = CONFORME PROJETO DE REDE DE LÓGICA (PRANCHA ÚNICA)
13.1.62 | PLACA/TAMPA CEGA EM LATAO ESCOVADO PARA CONDULETE EM LIGA DE ALUMINIO 4 X 4" | UN | 83 | = CONFORME PROJETO DE REDE DE LÓGICA (PRANCHA ÚNICA)
13.1.63 | TAMPA PARA CONDULETE EM ALUMÍNIO 1" - 2 x RJ45 | UN | 171 | = CONFORME PROJETO DE REDE DE LÓGICA (PRANCHA ÚNICA)
13.1.64 | ESPELHO PARA CAIXA 4X2" COM ESPAÇO PARA 2 MÓDULOS RJ-45 | UN | 87 | = CONFORME PROJETO DE REDE DE LÓGICA (PRANCHA ÚNICA)
13.1.65 | TAMPA PARA CONDULETE, EM PVC, PARA 1 INTERRUPTOR | UN | 717 | = CONFORME PROJETO DE REDE DE LÓGICA (PRANCHA ÚNICA)
13.1.66 | UNIDUT MULTIPLO Ø 1" | UN | 300 | = CONFORME PROJETO DE REDE DE LÓGICA (PRANCHA ÚNICA)
13.1.67 | UNIDUT RETO EM ALUMINIO 1" | UN | 65 | = CONFORME PROJETO DE REDE DE LÓGICA (PRANCHA ÚNICA)
13.1.68 | UNIDUT RETO EM ALUMÍNIO 1 1/2" | UN | 2 | = CONFORME PROJETO DE REDE DE LÓGICA (PRANCHA ÚNICA)
13.1.69 | UNIDUT RETO EM ALUMÍNIO 1 1/4" | un | 6 | = CONFORME PROJETO DE REDE DE LÓGICA (PRANCHA ÚNICA)
13.1.70 | VELCRO DUPLA FACE LARG. 20 MM | M | 165 | = CONFORME PROJETO DE REDE DE LÓGICA (PRANCHA ÚNICA) | = 55 UND X 3 M = 165,0 M
13.1.71 | IDENTIFICAÇÃO E CERTIFICAÇÃO DE PONTOS COM EMISSÃO DE RELATÓRIOS PARA REDE DE LÓGICA (MAIS DE 101 PONTOS) | UN | 536 | = CONFORME PROJETO DE REDE DE LÓGICA (PRANCHA ÚNICA) = 516 + 20 = 536
13.2 | FIBRA ÓPTICA
13.2.1 | ADAPTADOR, TIPO ÓPTICO. FORNECIMENTO E COLOCAÇÃO | UN | 24 | = CONFORME PROJETO DE REDE DE LÓGICA (PRANCHA ÚNICA)
13.2.2 | CABO DE FIBRA OPTICA 2 FIBRAS - PADRAO MONOMODO | M | 150 | = CONFORME PROJETO DE REDE DE LÓGICA (PRANCHA ÚNICA)
13.2.3 | CAIXA FIBRA OPTICA TERMINAÇÃO - FORNECIMENTO E INSTALAÇÃO | UN | 2 | = CONFORME PROJETO DE REDE DE LÓGICA (PRANCHA ÚNICA)
13.2.4 | CORDÃO ÓPTICO SIMPLEX MONOMODO 9/125 - SC x LC / APC - FORNECIMENTO E INSTALAÇÃO | UN | 8 | = CONFORME PROJETO DE REDE DE LÓGICA (PRANCHA ÚNICA)
13.2.5 | CORDÃO ÓPTICO SIMPLEX MONOMODO 9/125 - SC x SC / APC - FORNECIMENTO E INSTALAÇÃO | UN | 8 | = CONFORME PROJETO DE REDE DE LÓGICA (PRANCHA ÚNICA)
13.2.6 | DISTRIBUIDOR INTERNO ÓPTICO - D.I.O. PARA 24 FIBRAS MONO-MODO, COM CONECTORES ST, PADRÃO 19" - FORNECIMENTO E INSTALAÇÃO | UN | 1 | = CONFORME PROJETO DE REDE DE LÓGICA (PRANCHA ÚNICA)
13.2.7 | EXTENSÃO - CABO FIBRA OPTICA MONOMODO | M | 60 | = CONFORME PROJETO DE REDE DE LÓGICA (PRANCHA ÚNICA) | CONSIDERANDO CABO DE 2,5M = 2,5 X 24 = 60M
13.2.8 | GRAMPO DE ANCORAGEM POLIMÉRICO - FORNECIMENTO E INSTALAÇÃO | UN | 8 | = CONFORME PROJETO DE REDE DE LÓGICA (PRANCHA ÚNICA)
14 | COBERTURA
14.1 | TELHAMENTO COM TELHA METÁLICA TERMOACÚSTICA E = 30 MM, COM ATÉ 2 ÁGUAS, INCLUSO IÇAMENTO. AF_07/2019 | m² | 2843.03 | 2843,03 | TOTAL = 2843,03 m²(CONFORME TABELA DE RELAÇÃO DE AÇO DO PROJ. DE ESTRUTRURA METÁLICA)
14.2 | CALHA EM CHAPA DE AÇO GALVANIZADO NÚMERO 24, DESENVOLVIMENTO DE 100 CM, INCLUSO TRANSPORTE VERTICAL. AF_07/2019 | M | 162.74 | ꓿ 162,74 M(CONFORME PRANCHA DE COBERTURA - MEDIDAS PELO DWG)
14.3 | CHAPIM (RUFO CAPA) EM AÇO GALVANIZADO, CORTE 33. AF_11/2020 | M | 211.72 | ꓿ 211,72 M(CONFORME PRANCHA DE COBERTURA - MEDIDAS PELO DWG)
14.4 | RUFO EXTERNO/INTERNO EM CHAPA DE AÇO GALVANIZADO NÚMERO 26, CORTE DE 33 CM, INCLUSO IÇAMENTO. AF_07/2019 | M | 28.92 | ꓿ 28,92 M(CONFORME PRANCHA DE COBERTURA - MEDIDAS PELO DWG)
14.5 | ESTRUTURA METÁLICA EM CHAPAS DE AÇO ASTM 36, INCLUINDO CORTE, SOLDA COM ELETRODO E MONTAGEM - FORNECIMENTO E INSTALAÇÃO | KG | 32925.07 | ꓿ 32925,07 KG(CONFORME TABELA DE RELAÇÃO DE AÇO DO PROJ. DE ESTRUTRURA METÁLICA)
14.6 | PARAFUSO DE ACO ZINCADO, TIPO CHUMBADOR PARABOLT, DIAMETRO 1/2", COMPRIMENTO 75 MM | UN | 576 | ꓿ 576 UN(CONFORME TABELA DE RELAÇÃO DE AÇO DO PROJ. DE ESTRUTRURA METÁLICA)
15 | PSCIP - SISTEMA DE PREVENÇÃO SEGURANÇA E COMBATE A INCÊNDIO E PÂNICO
15.1 | LUMINÁRIAS DE EMERGÊNCIA
15.1.1 | LUMINÁRIA DE EMERGÊNCIA, COM 30 LÂMPADAS LED DE 2 W, SEM REATOR - FORNECIMENTO E INSTALAÇÃO. AF_09/2024 | UN | 3 | ꓿ 3 UN = CONFORME PROJETO - PROCESSO DE SEGURANÇA CONTRA INCÊNDIO E PÂNICO
15.1.2 | TOMADA DE SOBREPOR 2P+T 10A, 250V - FORNECIMENTO E INSTALAÇÃO | UN | 263 | ꓿ 263 UN = CONFORME PROJETO - PROCESSO DE SEGURANÇA CONTRA INCÊNDIO E PÂNICO
15.1.3 | CABO DE COBRE FLEXÍVEL ISOLADO, 1,5 MM², ANTI-CHAMA 0,6/1,0 KV, PARA CIRCUITOS TERMINAIS - FORNECIMENTO E INSTALAÇÃO. AF_03/2023 | M | 3156 | ꓿ 3156 M = CONFORME PROJETO - PROCESSO DE SEGURANÇA CONTRA INCÊNDIO E PÂNICO
15.1.4 | DISJUNTOR MONOPOLAR TIPO DIN, CORRENTE NOMINAL DE 20A - FORNECIMENTO E INSTALAÇÃO. AF_10/2020 | UN | 10 | ꓿ 10 UN = CONFORME PROJETO - PROCESSO DE SEGURANÇA CONTRA INCÊNDIO E PÂNICO
15.1.5 | ELETRODUTO RIGIDO, EM ACO ZINCADO OU GALVANIZADO, TIPO PESADO, DN=3/4", APARENTE - FORNECIMENTO E INSTALAÇÃO. | M | 1052 | ꓿ 1052 M = CONFORME PROJETO - PROCESSO DE SEGURANÇA CONTRA INCÊNDIO E PÂNICO
15.2 | BLOCOS AUTÔNOMO
15.2.1 | BLOCO AUTONOMO DE ILUMINACAO DE EMERGENCIA COM INSCRICAO DE SAIDA OU BALIZAMENTO, SISTEMA NAO PERMANENTE, LAMPADA LED 500 LUMENS 5000K E BATERIA DE 6V-4AH, REF. BLOKITO BLK 500 DA AUREON OU SIMILAR | CJ | 188 | ꓿ 188 CJ = CONFORME PROJETO - PROCESSO DE SEGURANÇA CONTRA INCÊNDIO E PÂNICO
15.2.2 | BLOCO AUTONOMO DE ILUMINACAO DE EMERGENCIA DE ACLARAMENTO, SISTEMA NAO PERMANENTE, LAMPADA LED 500 LUMENS 5000K E BATERIA DE 6V-4AH, REF. BLOKITO BLK 500 DA AUREON OU SIMILAR | CJ | 72 | ꓿ 72 CJ = CONFORME PROJETO - PROCESSO DE SEGURANÇA CONTRA INCÊNDIO E PÂNICO
15.3 | ACIONADOR DE ALARME
15.3.1 | CENTRAL DE ALARME DE INCENDIO ENDERECAVEL, MODELO CIE 1125, (COMPORTA 125 DISPOSITIVOS) DA INTELBRAS OU SIMILAR - FORNECIMENTO E INSTALACAO | UN | 1 | ꓿ 1 UN = CONFORME PROJETO - PROCESSO DE SEGURANÇA CONTRA INCÊNDIO E PÂNICO
15.3.2 | SIRENE BITONAL AUDIOVISUAL 24VOLTS, 120DB PARA ALARME DE INCENDIO | UN | 10 | ꓿ 10 UN = CONFORME PROJETO - PROCESSO DE SEGURANÇA CONTRA INCÊNDIO E PÂNICO
15.3.3 | ACIONADOR MANUAL TIPO QUEBRA VIDRO PARA ALARME. | UN | 10 | ꓿ 10 UN = CONFORME PROJETO - PROCESSO DE SEGURANÇA CONTRA INCÊNDIO E PÂNICO
15.3.4 | DETECTOR DE FUMACA CONVENCIONAL, MODELO DFC 420, DA INTELBRAS OU SIMILAR - FORNECIMENTO E INSTALACAO | UN | 318 | ꓿ 318 UN = CONFORME PROJETO - PROCESSO DE SEGURANÇA CONTRA INCÊNDIO E PÂNICO
15.3.5 | CABO BLINDADO PARA ALARME E DETECÇÃO DE INCÊNDIO 4 X 1,5 MM2 - FORNECIMENTO E INSTALAÇÃO | M | 1630 | ꓿ 1630 M = CONFORME PROJETO - PROCESSO DE SEGURANÇA CONTRA INCÊNDIO E PÂNICO
15.3.6 | ELETRODUTO DE AÇO GALVANIZADO, CLASSE LEVE, DN 20 MM (3/4"), APARENTE, INSTALADO EM PAREDE - FORNECIMENTO E INSTALAÇÃO. | M | 1860 | ꓿ 1860 M =
15.4 | PLACAS DE SINALIZAÇÃO
15.4.1 | PLACA DE SINALIZACAO DE SEGURANCA CONTRA INCENDIO, FOTOLUMINESCENTE, RETANGULAR, *13 X 26* CM, EM PVC *2* MM ANTI-CHAMAS (SIMBOLOS, CORES E PICTOGRAMAS CONFORME NBR 16820) | UN | 255 | ꓿ 255 UN = CONFORME PROJETO - PROCESSO DE SEGURANÇA CONTRA INCÊNDIO E PÂNICO
15.4.2 | PLACA DE SINALIZACAO DE SEGURANCA CONTRA INCENDIO, FOTOLUMINESCENTE, RETANGULAR, *20 X 40* CM, EM PVC *2* MM ANTI-CHAMAS (SIMBOLOS, CORES E PICTOGRAMAS CONFORME NBR 16820) | UN | 3 | ꓿ 3 UN = CONFORME PROJETO - PROCESSO DE SEGURANÇA CONTRA INCÊNDIO E PÂNICO
15.4.3 | PLACA DE SINALIZACAO DE SEGURANCA CONTRA INCENDIO, FOTOLUMINESCENTE, QUADRADA, *20 X 20* CM, EM PVC *2* MM ANTI-CHAMAS (SIMBOLOS, CORES E PICTOGRAMAS CONFORME NBR 16820) | UN | 76 | ꓿ 76 UN = CONFORME PROJETO - PROCESSO DE SEGURANÇA CONTRA INCÊNDIO E PÂNICO
15.4.4 | PLACA DE SINALIZACAO DE SEGURANCA CONTRA INCENDIO - ALERTA, TRIANGULAR, BASE DE *30* CM, EM PVC *2* MM ANTI-CHAMAS (SIMBOLOS, CORES E PICTOGRAMAS CONFORME NBR 16820) | UN | 20 | ꓿ 20 UN = CONFORME PROJETO - PROCESSO DE SEGURANÇA CONTRA INCÊNDIO E PÂNICO
15.5 | EXTINTORES
15.5.1 | EXTINTOR DE INCÊNDIO PORTÁTIL COM CARGA DE ÁGUA PRESSURIZADA DE 10 L, CLASSE A - FORNECIMENTO E INSTALAÇÃO. AF_10/2020_PE | UN | 12 | ꓿ 12 UN = CONFORME PROJETO - PROCESSO DE SEGURANÇA CONTRA INCÊNDIO E PÂNICO
15.5.2 | EXTINTOR DE INCÊNDIO PORTÁTIL COM CARGA DE CO2 DE 4 KG, CLASSE BC - FORNECIMENTO E INSTALAÇÃO. AF_10/2020_PE | UN | 7 | ꓿ 7 UN = CONFORME PROJETO - PROCESSO DE SEGURANÇA CONTRA INCÊNDIO E PÂNICO
15.5.3 | EXTINTOR DE INCÊNDIO PORTÁTIL COM CARGA DE PQS DE 6 KG, CLASSE BC - FORNECIMENTO E INSTALAÇÃO. AF_10/2020_PE | UN | 15 | ꓿ 15 UN = CONFORME PROJETO - PROCESSO DE SEGURANÇA CONTRA INCÊNDIO E PÂNICO
15.6 | CAIXA DE PASSEIO
15.6.1 | CAIXA DE PASSEIO DE 40X60 CM EM ALVENARIA COM TAMPAO FOFO COM INSTRUÇÃO INCÊNDIO | UN | 1 | ꓿ 1 UN = CONFORME PROJETO - PROCESSO DE SEGURANÇA CONTRA INCÊNDIO E PÂNICO
15.6.2 | REGISTRO TIPO GLOBO ANGULAR 45o, 2 1/2", BUCKA SPIERO, NLF, PIRABRONZE OU SIMILAR, INCLUSIVE TAMPAO CEGO E CORRENTE, DE LATAO, COM ADAPTADOR STORZ (ROSCA 2 1/2"X STORZ 2 1/2") | CJ | 1 | ꓿ 1 CJ = CONFORME PROJETO - PROCESSO DE SEGURANÇA CONTRA INCÊNDIO E PÂNICO
15.7 | HIDRANTES
15.7.1 | ABRIGO PARA HIDRANTE INTERNO 90X60X17 CM - FORNECIMENTO E INSTALAÇÃO | UN | 1 | ꓿ 1 UN = CONFORME PROJETO - PROCESSO DE SEGURANÇA CONTRA INCÊNDIO E PÂNICO
15.7.2 | ADAPTADOR DE ENGATE RÁPIDO EM LATÃO 2 1/2" X 2 1/2 " PARA INSTALAÇÃO PREDIAL DE COMBATE A INCÊNDIO - FORNECIMENTO E INSTALAÇÃO | UN | 1 | ꓿ 1 UN = CONFORME PROJETO - PROCESSO DE SEGURANÇA CONTRA INCÊNDIO E PÂNICO
15.7.3 | ABRIGO PARA HIDRANTE, 90X60X17CM, COM REGISTRO GLOBO ANGULAR 45 GRAUS 2 1/2", ADAPTADOR STORZ 2 1/2", MANGUEIRA DE INCÊNDIO 20M, REDUÇÃO 2 1/2" X 1 1/2" E ESGUICHO EM LATÃO 1 1/2" - FORNECIMENTO E INSTALAÇÃO. AF_10/2020 | UN | 10 | ꓿ 10 UN = CONFORME PROJETO - PROCESSO DE SEGURANÇA CONTRA INCÊNDIO E PÂNICO
15.8 | MOTOBOMBA
15.8.1 | CONJUNTO MOTO-BOMBA SCHNEIDER OU SIMILAR, BPI-22R/7,5 CV TR 220V | UN | 1 | ꓿ 1 UN = CONFORME PROJETO - PROCESSO DE SEGURANÇA CONTRA INCÊNDIO E PÂNICO
15.8.2 | QUADRO DE COMANDO PARA BOMBA DE INCENDIO COM MOTOR DE:- 7,5 CV /UN, FORNECIMENTO E INSTALAÇÃO | UN | 1 | ꓿ 1 UN = CONFORME PROJETO - PROCESSO DE SEGURANÇA CONTRA INCÊNDIO E PÂNICO
15.8.3 | ACIONADOR MANUAL (QUEBRA-VIDRO) LIGA-DESLIGA PARA ACIONAMENTO DE BOMBA DE INCENDIO | UN | 10 | ꓿ 10 UN = CONFORME PROJETO - PROCESSO DE SEGURANÇA CONTRA INCÊNDIO E PÂNICO
15.9 | TUBULAÇÕES E CONEXÕES
15.9.1 | TUBO DE AÇO GALVANIZADO COM COSTURA, CLASSE MÉDIA, DN 65 (2 1/2"), CONEXÃO ROSQUEADA, INSTALADO EM REDE DE ALIMENTAÇÃO PARA HIDRANTE - FORNECIMENTO E INSTALAÇÃO. AF_10/2020 | M | 207.12 | ꓿ 207,12 M = CONFORME PROJETO - PROCESSO DE SEGURANÇA CONTRA INCÊNDIO E PÂNICO
15.9.2 | ESCAVAÇÃO MANUAL DE VALA. AF_09/2024 | m³ | 0.89 | ꓿ 0,89 m³ = CONFORME PROJETO - PROCESSO DE SEGURANÇA CONTRA INCÊNDIO E PÂNICO = 9,95 M * 0,3 M * 0,3 M (LARGURA E ALTURA ESTIMADAS PARA ESCAVAÇÃO) = 0,8955 M3
15.9.3 | REATERRO MANUAL DE VALAS, COM COMPACTADOR DE SOLOS DE PERCUSSÃO. AF_08/2023 | m³ | 0.89 | ꓿ 0,89 m³ = CONFORME PROJETO - PROCESSO DE SEGURANÇA CONTRA INCÊNDIO E PÂNICO | MEMÓRIA CONFORME ITEM ANTERIOR
15.9.4 | NIPLE, EM FERRO GALVANIZADO, DN 65 (2 1/2"), CONEXÃO ROSQUEADA, INSTALADO EM REDE DE ALIMENTAÇÃO PARA HIDRANTE - FORNECIMENTO E INSTALAÇÃO. AF_10/2020 | UN | 22 | ꓿ 22 UN = CONFORME PROJETO - PROCESSO DE SEGURANÇA CONTRA INCÊNDIO E PÂNICO
15.9.5 | LUVA, EM FERRO GALVANIZADO, DN 65 (2 1/2"), CONEXÃO ROSQUEADA, INSTALADO EM REDE DE ALIMENTAÇÃO PARA HIDRANTE - FORNECIMENTO E INSTALAÇÃO. AF_10/2020 | UN | 35 | ꓿ 35 UN = CONFORME PROJETO - PROCESSO DE SEGURANÇA CONTRA INCÊNDIO E PÂNICO
15.9.6 | JOELHO 90 GRAUS, EM FERRO GALVANIZADO, DN 65 (2 1/2"), CONEXÃO ROSQUEADA, INSTALADO EM REDE DE ALIMENTAÇÃO PARA HIDRANTE - FORNECIMENTO E INSTALAÇÃO. AF_10/2020 | UN | 33 | ꓿ 33 UN = CONFORME PROJETO - PROCESSO DE SEGURANÇA CONTRA INCÊNDIO E PÂNICO
15.9.7 | TÊ, EM FERRO GALVANIZADO, CONEXÃO ROSQUEADA, DN 65 (2 1/2"), INSTALADO EM REDE DE ALIMENTAÇÃO PARA HIDRANTE - FORNECIMENTO E INSTALAÇÃO. AF_10/2020 | UN | 12 | ꓿ 12 UN = CONFORME PROJETO - PROCESSO DE SEGURANÇA CONTRA INCÊNDIO E PÂNICO
15.9.8 | UNIÃO, EM FERRO GALVANIZADO, DN 65 (2 1/2"), CONEXÃO ROSQUEADA, INSTALADO EM REDE DE ALIMENTAÇÃO PARA HIDRANTE - FORNECIMENTO E INSTALAÇÃO. AF_10/2020 | UN | 20 | ꓿ 20 UN = CONFORME PROJETO - PROCESSO DE SEGURANÇA CONTRA INCÊNDIO E PÂNICO
15.9.9 | REGISTRO DE GAVETA BRUTO, LATÃO, ROSCÁVEL, 2 1/2" - FORNECIMENTO E INSTALAÇÃO. AF_08/2021 | UN | 3 | ꓿ 3 UN = CONFORME PROJETO - PROCESSO DE SEGURANÇA CONTRA INCÊNDIO E PÂNICO
15.9.10 | VÁLVULA DE RETENÇÃO HORIZONTAL, DE BRONZE, ROSCÁVEL, 2 1/2" - FORNECIMENTO E INSTALAÇÃO. AF_08/2021 | UN | 2 | ꓿ 2 UN = CONFORME PROJETO - PROCESSO DE SEGURANÇA CONTRA INCÊNDIO E PÂNICO
15.9.11 | VÁLVULA DE RETENÇÃO VERTICAL, DE BRONZE, ROSCÁVEL, 2 1/2" - FORNECIMENTO E INSTALAÇÃO. AF_08/2021 | UN | 1 | ꓿ 1 UN = CONFORME PROJETO - PROCESSO DE SEGURANÇA CONTRA INCÊNDIO E PÂNICO
15.9.12 | ABRIGO DE GÁS PARA 1 BOTIJÃO P-13. H=0,98M E A=(0,65 X 0,90)M, COM PORTA VENEZIANA 0,60X0,80m. | UN | 1 | ꓿ 1 UN = CONFORME PROJETO - PROCESSO DE SEGURANÇA CONTRA INCÊNDIO E PÂNICO
15.9.13 | TUBO, PEX, MULTICAMADA, DN 16, INSTALADO EM IMPLANTAÇÃO DE INSTALAÇÕES DE GÁS - FORNECIMENTO E INSTALAÇÃO. AF_01/2020 | M | 9.75 | ꓿ 9,75 M = CONFORME PROJETO - PROCESSO DE SEGURANÇA CONTRA INCÊNDIO E PÂNICO
15.9.14 | REGISTRO OU REGULADOR DE GÁS DE COZINHA - FORNECIMENTO E INSTALAÇÃO. AF_08/2021 | UN | 1 | ꓿ 1 UN = CONFORME PROJETO - PROCESSO DE SEGURANÇA CONTRA INCÊNDIO E PÂNICO
16 | INSTALAÇÕES FLUÍDO MECÂNICAS
16.1 | CASAS DE GÁS - VÁCUO CLÍNICO E GÁS OXIGÊNIO
16.1.1 | ALVENARIA DE VEDAÇÃO DE BLOCOS CERÂMICOS FURADOS NA HORIZONTAL DE 9X19X19 CM (ESPESSURA 9 CM) E ARGAMASSA DE ASSENTAMENTO COM PREPARO EM BETONEIRA. AF_12/2021 | m² | 19.3 | ꓿ 19,3 m² = CONFORME PROJETO DE GASES MEDICINAIS - CEM (FOLHA 01/04) DETALHE CASA DE GÁS - VÁCUO CLÍNICO - COTAS EM PROJETO A1 = ((1,50 X 2) + 3,00) X 2,10 - (2,00 X 2,00) = 12,60 - 4,00 A1 = 8,60 M² DETALHE CASA DE GÁS - GÁS OXIGÊNIO - COTAS EM PROJETO A2= ((1,50 X 2) + 4,00) X 2,10 - (2,00 X 2,00) = 14,70 - 4,00 A2 = 10,70 M² | ÁREA TOTAL = A1 + A2 = 8,60 + 10,70 = 19,30 M²
16.1.2 | CHAPISCO APLICADO EM ALVENARIAS E ESTRUTURAS DE CONCRETO INTERNAS, COM COLHER DE PEDREIRO. ARGAMASSA TRAÇO 1:3 COM PREPARO EM BETONEIRA 400L. AF_10/2022 | m² | 19.3 | ꓿ 19,3 m² = CONFORME ITEM 16.1.1 (LADO INTERNO)
16.1.3 | CHAPISCO APLICADO EM ALVENARIA (COM PRESENÇA DE VÃOS) E ESTRUTURAS DE CONCRETO DE FACHADA, COM COLHER DE PEDREIRO. ARGAMASSA TRAÇO 1:3 COM PREPARO EM BETONEIRA 400L. AF_10/2022 | m² | 19.3 | ꓿ 19,3 m² = CONFORME ITEM 16.1.1 (LADO EXTERNO)
16.1.4 | MASSA ÚNICA, EM ARGAMASSA TRAÇO 1:2:8, PREPARO MECÂNICO, APLICADA MANUALMENTE EM PAREDES INTERNAS DE AMBIENTES COM ÁREA ENTRE 5M² E 10M², E = 17,5MM, COM TALISCAS. AF_03/2024 | m² | 19.3 | ꓿ 19,3 m² = CONFORME ITEM 16.1.1 (LADO INTERNO)
16.1.5 | EMBOÇO OU MASSA ÚNICA EM ARGAMASSA TRAÇO 1:2:8, PREPARO MECÂNICO COM BETONEIRA 400 L, APLICADA MANUALMENTE EM PANOS DE FACHADA COM PRESENÇA DE VÃOS, ESPESSURA DE 25 MM. AF_08/2022 | m² | 19.3 | ꓿ 19,3 m² = CONFORME ITEM 16.1.1 (LADO EXTERNO)
16.1.6 | LAJE PRÉ-MOLDADA UNIDIRECIONAL, BIAPOIADA, PARA FORRO, ENCHIMENTO EM CERÂMICA, VIGOTA CONVENCIONAL, ALTURA TOTAL DA LAJE (ENCHIMENTO+CAPA) = (8+3). AF_11/2020 | m² | 12.55 | ꓿ 12,55 m² = CONFORME PROJETO DE GASES MEDICINAIS - CEM (FOLHA 01/04) DETALHE CASA DE GÁS - VÁCUO CLÍNICO - COTAS EM PROJETO A1 = (3,30 X 1,65) = 5,45 M² | DETALHE CASA DE GÁS - GÁS OXIGÊNIO - COTAS EM PROJETO A2 = (4,30 X 1,65) = 7,10 M² REA TOTAL = A1 + A2 = 5,45 + 7,10 = 12,55 M²
16.1.7 | IMPERMEABILIZAÇÃO DE SUPERFÍCIE COM MANTA ASFÁLTICA, UMA CAMADA, INCLUSIVE APLICAÇÃO DE PRIMER ASFÁLTICO, E=4MM. AF_09/2023 | m² | 12.55 | ꓿ 12,55 m² = CONFORME ITEM 16.1.6
16.1.8 | PORTAO EM TELA ARAME GALVANIZADO N.12 MALHA 5 x 5 CM E MOLDURA EM TUBOS DE ACO COM DUAS FOLHAS DE ABRIR, INCLUSO FERRAGENS | m² | 8 | ꓿ 8 m² = CONFORME PROJETO DE GASES MEDICINAIS - CEM (FOLHA 01/04) DETALHE CASA DE GÁS - VÁCUO CLÍNICO - COTAS EM PROJETO PORTA DE FERRO COM TELA = 2,00 X 2,00 = 4,00 M² | DETALHE CASA DE GÁS - GÁS OXIGÊNIO - COTAS EM PROJETO PORTA DE FERRO COM TELA = 2,00 X 2,00 = 4,00 M² TOTAL = 4,00 + 4,00 = 8,00 M²
16.1.9 | CONTRAPISO/LASTRO DE CONCRETO NAO-ESTRUTURAL, E=5CM, PREPARO COM BETONEIRA | m² | 12.55 | ꓿ 12,55 m² = CONFORME ITEM 16.1.6
16.1.10 | FUNDO SELADOR ACRÍLICO, APLICAÇÃO MANUAL EM TETO, UMA DEMÃO. AF_04/2023 | m² | 12.55 | ꓿ 12,55 m² = CONFORME ITEM 16.1.6
16.1.11 | EMASSAMENTO COM MASSA LÁTEX, APLICAÇÃO EM TETO, DUAS DEMÃOS, LIXAMENTO MANUAL. AF_04/2023 | m² | 12.55 | ꓿ 12,55 m² = CONFORME ITEM 16.1.6
16.1.12 | PINTURA LÁTEX ACRÍLICA PREMIUM, APLICAÇÃO MANUAL EM TETO, DUAS DEMÃOS. AF_04/2023 | m² | 12.55 | ꓿ 12,55 m² = CONFORME ITEM 16.1.6
16.1.13 | FUNDO SELADOR ACRÍLICO, APLICAÇÃO MANUAL EM PAREDE, UMA DEMÃO. AF_04/2023 | m² | 38.6 | ꓿ 38,6 m² = CONFORME ITEM 16.1.1 ( CONSIDERANDO 2 LADOS) | ÁREA = 19,30 X 2 = 38,60 M²
16.1.14 | EMASSAMENTO COM MASSA LÁTEX, APLICAÇÃO EM PAREDE, DUAS DEMÃOS, LIXAMENTO MANUAL. AF_04/2023 | m² | 38.6 | ꓿ 38,6 m² = CONFORME ITEM 16.1.1 ( CONSIDERANDO 2 LADOS) | ÁREA = 19,30 X 2 = 38,60 M²
16.1.15 | PINTURA LÁTEX ACRÍLICA PREMIUM, APLICAÇÃO MANUAL EM PAREDES, DUAS DEMÃOS. AF_04/2023 | m² | 38.6 | ꓿ 38,6 m² = CONFORME ITEM 16.1.1 ( CONSIDERANDO 2 LADOS) | ÁREA = 19,30 X 2 = 38,60 M²
16.1.16 | PINTURA COM TINTA ALQUÍDICA DE FUNDO (TIPO ZARCÃO) PULVERIZADA SOBRE SUPERFÍCIES METÁLICAS (EXCETO PERFIL) EXECUTADO EM OBRA (POR DEMÃO). AF_01/2020_PE | m² | 16 | ꓿ 16 m² = CONFORME ITEM 16.1.8 ( CONSIDERANDO2 LADOS) | ÁREA = 8,00 X 2 = 16,00 M²
16.1.17 | PINTURA COM TINTA ALQUÍDICA DE ACABAMENTO (ESMALTE SINTÉTICO BRILHANTE) PULVERIZADA SOBRE SUPERFÍCIES METÁLICAS (EXCETO PERFIL) EXECUTADO EM OBRA (02 DEMÃOS). AF_01/2020_PE | m² | 16 | ꓿ 16 m² = CONFORME ITEM 16.1.8 ( CONSIDERANDO2 LADOS) | ÁREA = 8,00 X 2 = 16,00 M²
16.2 | TOMADAS DE GASES MEDICINAIS
16.2.1 | TOMADA POSTO PARA AR COMPRIMIDO MEDICINAL - FORNECIMENTO E INSTALAÇÃO | UN | 21 | ꓿ 21 UN = CONFORME PROJETO DE GASES MEDICINAIS - CEM (FOLHA 01/04) | TABELA DE QUANTIDADE DAS TOMADAS
16.2.2 | TOMADA POSTO PARA OXIGÊNIO - FORNECIMENTO E INSTALAÇÃO | UN | 12 | ꓿ 12 UN = CONFORME PROJETO DE GASES MEDICINAIS - CEM (FOLHA 01/04) | TABELA DE QUANTIDADE DAS TOMADAS
16.2.3 | PAINEL DE ALARME - AR E OXIGENIO | UN | 1 | ꓿ 1 UN = CONFORME PROJETO DE GASES MEDICINAIS - CEM (FOLHA 01/04) | TABELA DE QUANTIDADE DAS TOMADAS
16.2.4 | TOMADA POSTO PARA VÁCUO MEDICINAL - FORNECIMENTO E INSTALAÇÃO | UN | 11 | ꓿ 11 UN = CONFORME PROJETO DE GASES MEDICINAIS - CEM (FOLHA 01/04) | TABELA DE QUANTIDADE DAS TOMADAS
16.3 | TUBULAÇÕES E CONEXÕES DE GASES MEDICINAIS
16.3.1 | TUBO EM COBRE RÍGIDO, DN 22 MM, CLASSE A, SEM ISOLAMENTO, INSTALADO EM RAMAL E SUB-RAMAL DE GÁS MEDICINAL - FORNECIMENTO E INSTALAÇÃO. AF_04/2022 | M | 319.57 | ꓿ 319,57 M = CONFORME PROJETO DE GASES MEDICINAIS - CEM (FOLHA 01/04) | TABELA DE TUBOS
16.3.2 | TUBO EM COBRE RÍGIDO, DN 15 MM, CLASSE A, SEM ISOLAMENTO, INSTALADO EM RAMAL E SUB-RAMAL DE GÁS MEDICINAL - FORNECIMENTO E INSTALAÇÃO. AF_04/2022 | M | 276.55 | ꓿ 276,55 M = CONFORME PROJETO DE GASES MEDICINAIS - CEM (FOLHA 01/04) | TABELA DE TUBOS
16.3.3 | COTOVELO EM COBRE, DN 15 MM, 90 GRAUS, SEM ANEL DE SOLDA, INSTALADO EM RAMAL E SUB-RAMAL DE GÁS MEDICINAL - FORNECIMENTO E INSTALAÇÃO. AF_04/2022 | UN | 128 | ꓿ 128 UN = CONFORME PROJETO DE GASES MEDICINAIS - CEM (FOLHA 01/04) | TABELA DE CONEXÕES DE TUBOS
16.3.4 | TÊ EM COBRE, DN 15 MM, SEM ANEL DE SOLDA, INSTALADO EM RAMAL E SUB-RAMAL DE GÁS MEDICINAL - FORNECIMENTO E INSTALAÇÃO. AF_04/2022 | UN | 30 | ꓿ 30 UN = CONFORME PROJETO DE GASES MEDICINAIS - CEM (FOLHA 01/04) | TABELA DE CONEXÕES DE TUBOS
16.3.5 | BUCHA DE REDUÇÃO EM COBRE, DN 22 MM X 15 MM, SEM ANEL DE SOLDA, PONTA X BOLSA, INSTALADO EM RAMAL E SUB-RAMAL DE GÁS MEDICINAL - FORNECIMENTO E INSTALAÇÃO. AF_04/2022 | UN | 16 | ꓿ 16 UN = CONFORME PROJETO DE GASES MEDICINAIS - CEM (FOLHA 01/04) | TABELA DE CONEXÕES DE TUBOS
16.3.6 | COTOVELO EM COBRE, DN 22 MM, 90 GRAUS, SEM ANEL DE SOLDA, INSTALADO EM RAMAL E SUB-RAMAL DE GÁS MEDICINAL - FORNECIMENTO E INSTALAÇÃO. AF_04/2022 | UN | 32 | ꓿ 32 UN = CONFORME PROJETO DE GASES MEDICINAIS - CEM (FOLHA 01/04) | TABELA DE CONEXÕES DE TUBOS
16.3.7 | TÊ EM COBRE, DN 22 MM, SEM ANEL DE SOLDA, INSTALADO EM RAMAL E SUB-RAMAL DE GÁS MEDICINAL - FORNECIMENTO E INSTALAÇÃO. AF_04/2022 | UN | 13 | ꓿ 13 UN = CONFORME PROJETO DE GASES MEDICINAIS - CEM (FOLHA 01/04) | TABELA DE CONEXÕES DE TUBOS
16.4 | ABRIGOS DE VÁCUO E COMPRESSORES - REFORMA
16.4.1 | REMOÇÃO DE TAPUME/ CHAPAS METÁLICAS E DE MADEIRA, DE FORMA MANUAL, SEM REAPROVEITAMENTO. AF_09/2023 | m² | 8.6 | ꓿ 8,6 m² CONFORME PROJETO ARQUITETÔNICO - CEM (FOLHA 04/27)
16.4.2 | REMOÇÃO DE TELHAS DE FIBROCIMENTO METÁLICA E CERÂMICA, DE FORMA MANUAL, SEM REAPROVEITAMENTO. AF_09/2023 | m² | 14.15 | ꓿ 14,15 m² CONFORME PROJETO ARQUITETÔNICO - CEM (FOLHAS 04 (INDICAÇÃO) E 01/27 (METRAGEM))
16.4.3 | REMOÇÃO DE TRAMA DE MADEIRA PARA COBERTURA, DE FORMA MANUAL, SEM REAPROVEITAMENTO. AF_09/2023 | m² | 3.21 | ꓿ 3,21 m² CONFORME PROJETO ARQUITETÔNICO - CEM (FOLHA 04/27)
16.4.4 | TRAMA DE MADEIRA COMPOSTA POR TERÇAS PARA TELHADOS DE ATÉ 2 ÁGUAS PARA TELHA ONDULADA DE FIBROCIMENTO, METÁLICA, PLÁSTICA OU TERMOACÚSTICA, INCLUSO TRANSPORTE VERTICAL. AF_07/2019 | m² | 3.21 | ꓿ 3,21 m² CONFORME PROJETO ARQUITETÔNICO - CEM (FOLHA 04/27)
16.4.5 | TELHAMENTO COM TELHA METÁLICA TERMOACÚSTICA E = 30 MM, COM ATÉ 2 ÁGUAS, INCLUSO IÇAMENTO. AF_07/2019 | m² | 14.15 | ꓿ 14,15 m² CONFORME PROJETO ARQUITETÔNICO - CEM (FOLHAS 04 (INDICAÇÃO) E 01/27 (METRAGEM))
17 | LIMPEZA
17.1 | LIMPEZA E ISOLAMENTO DE BIODIGESTOR DESATIVADO - (REF. REFORMA DO CEM) | UN | 1 | ꓿ 1 UN
17.2 | LIMPEZA DE PISO CERÂMICO OU PORCELANATO COM VASSOURA A SECO. AF_04/2019 | m² | 6754.14 | ꓿ 6754,14 m²- Limpeza final da obra, área total conforme quadro de áreas
17.3 | LIMPEZA DE PISO CERÂMICO OU PORCELANATO COM PANO ÚMIDO. AF_04/2019 | m² | 6754.14 | ꓿ 6754,14 m²- Limpeza final da obra, área total conforme quadro de áreas
18 | ADMINISTRAÇÃO DA OBRA
18.1 | ADMINISTRAÇÃO DA OBRA DE REFORMA DO CEM - CENTRO DE ESPECIALIDADES MÉDICAS | UN | 1 | ꓿ 1 UN

## COMPOSIÇÕES
COMPOSIÇÕES ANALÍTICAS COM PREÇO UNITÁRIO | [7 empty] | .
Obra: REFORMA DO CEM - CENTRO ESPECIALIZADO MUNICIPAL "PRESIDENTE JÂNIO DA SILVA QUADROS" (Rev. 08) Bancos: SINAPI - 05/2025 - MS; SBC - 06/2025 - MS; SICRO3 - 04/2025 - MS; ORSE - 04/2025 - SE; AGESUL - 06/2025 - MS
1.1.2 | Código | Banco |  | Und | Quant. | Valor Unit | Total
Composição | 27.001.0023 | Próprio | LOCACAO DE CACAMBA (4M3) (7 DIAS) | UN | 1 | 350 | 350
Insumo | 8036 | AGESUL | LOCACAO DE CACAMBA (4M3) (7 DIAS) | UN | 1 | 350 | 350
1.1.5 | Código | Banco | Descrição | Und | Quant. | Valor Unit | Total
Composição | 02.003.0020 | Próprio | EXECUÇÃO DE ALMOXARIFADO EM CANTEIRO DE OBRAS, FORA DA PROJEÇÃO DA LAJE, EM CHAPA DE MADEIRA COMPENSADA, NÃO INCLUSO MOBILIÁRIO E EQUIPAMENTOS. | m² | 1 | 700.17 | 700.17
Composição Auxiliar | 91304 | SINAPI | FECHADURA DE EMBUTIR COM CILINDRO, EXTERNA, COMPLETA, ACABAMENTO PADRÃO POPULAR, INCLUSO EXECUÇÃO DE FURO - FORNECIMENTO E INSTALAÇÃO. AF_12/2019 | UN | 0,02 | 103.4 | 2.06
Composição Auxiliar | 91341 | SINAPI | PORTA EM ALUMÍNIO DE ABRIR TIPO VENEZIANA COM GUARNIÇÃO, FIXAÇÃO COM PARAFUSOS - FORNECIMENTO E INSTALAÇÃO. AF_12/2019 | m² | 0,0462 | 744.77 | 34.4
Composição Auxiliar | 91845 | SINAPI | ELETRODUTO FLEXÍVEL CORRUGADO REFORÇADO, PVC, DN 25 MM (3/4"), PARA CIRCUITOS TERMINAIS, INSTALADO EM LAJE - FORNECIMENTO E INSTALAÇÃO. AF_03/2023 | M | 0,186 | 8.33 | 1.54
Composição Auxiliar | 91851 | SINAPI | ELETRODUTO FLEXÍVEL LISO, PEAD, DN 40 MM (1 1/4"), PARA CIRCUITOS TERMINAIS, INSTALADO EM LAJE - FORNECIMENTO E INSTALAÇÃO. AF_03/2023 | M | 0,0748 | 9.49 | 0.7
Composição Auxiliar | 91925 | SINAPI | CABO DE COBRE FLEXÍVEL ISOLADO, 1,5 MM², ANTI-CHAMA 0,6/1,0 KV, PARA CIRCUITOS TERMINAIS - FORNECIMENTO E INSTALAÇÃO. AF_03/2023 | M | 0,403 | 3.68 | 1.48
Composição Auxiliar | 91927 | SINAPI | CABO DE COBRE FLEXÍVEL ISOLADO, 2,5 MM², ANTI-CHAMA 0,6/1,0 KV, PARA CIRCUITOS TERMINAIS - FORNECIMENTO E INSTALAÇÃO. AF_03/2023 | M | 1,3154 | 4.98 | 6.55
Composição Auxiliar | 91933 | SINAPI | CABO DE COBRE FLEXÍVEL ISOLADO, 10 MM², ANTI-CHAMA 0,6/1,0 KV, PARA CIRCUITOS TERMINAIS - FORNECIMENTO E INSTALAÇÃO. AF_03/2023 | M | 0,504 | 16.61 | 8.37
Composição Auxiliar | 91937 | SINAPI | CAIXA OCTOGONAL 3" X 3", PVC, INSTALADA EM LAJE - FORNECIMENTO E INSTALAÇÃO. AF_03/2023 | UN | 0,02 | 14.63 | 0.29
Composição Auxiliar | 91953 | SINAPI | INTERRUPTOR SIMPLES (1 MÓDULO), 10A/250V, INCLUINDO SUPORTE E PLACA - FORNECIMENTO E INSTALAÇÃO. AF_03/2023 | UN | 0,02 | 28.32 | 0.56
Composição Auxiliar | 91997 | SINAPI | TOMADA MÉDIA DE EMBUTIR (1 MÓDULO), 2P+T 20 A, INCLUINDO SUPORTE E PLACA - FORNECIMENTO E INSTALAÇÃO. AF_03/2023 | UN | 0,02 | 35.42 | 0.7
Composição Auxiliar | 92000 | SINAPI | TOMADA BAIXA DE EMBUTIR (1 MÓDULO), 2P+T 10 A, INCLUINDO SUPORTE E PLACA - FORNECIMENTO E INSTALAÇÃO. AF_03/2023 | UN | 0,02 | 29.67 | 0.59
Composição Auxiliar | 92543 | SINAPI | TRAMA DE MADEIRA COMPOSTA POR TERÇAS PARA TELHADOS DE ATÉ 2 ÁGUAS PARA TELHA ONDULADA DE FIBROCIMENTO, METÁLICA, PLÁSTICA OU TERMOACÚSTICA, INCLUSO TRANSPORTE VERTICAL. AF_07/2019 | m² | 1,3888 | 24.29 | 33.73
Composição Auxiliar | 92557 | SINAPI | FABRICAÇÃO E INSTALAÇÃO DE TESOURA INTEIRA EM MADEIRA NÃO APARELHADA, VÃO DE 5 M, PARA TELHA ONDULADA DE FIBROCIMENTO, METÁLICA, PLÁSTICA OU TERMOACÚSTICA, INCLUSO IÇAMENTO. AF_07/2019 | UN | 0,1 | 1321.09 | 132.1
Composição Auxiliar | 93654 | SINAPI | DISJUNTOR MONOPOLAR TIPO DIN, CORRENTE NOMINAL DE 16A - FORNECIMENTO E INSTALAÇÃO. AF_10/2020 | UN | 0,04 | 12.48 | 0.49
Composição Auxiliar | 93672 | SINAPI | DISJUNTOR TRIPOLAR TIPO DIN, CORRENTE NOMINAL DE 40A - FORNECIMENTO E INSTALAÇÃO. AF_10/2020 | UN | 0,005 | 88.92 | 0.44
Composição Auxiliar | 94210 | SINAPI | TELHAMENTO COM TELHA ONDULADA DE FIBROCIMENTO E = 6 MM, COM RECOBRIMENTO LATERAL DE 1 1/4 DE ONDA PARA TELHADO COM INCLINAÇÃO MÁXIMA DE 10°, COM ATÉ 2 ÁGUAS, INCLUSO IÇAMENTO. AF_07/2019 | m² | 1,3888 | 48.45 | 67.28
Composição Auxiliar | 94570 | SINAPI | JANELA DE ALUMÍNIO DE CORRER COM 2 FOLHAS PARA VIDROS (VIDROS INCLUSOS), BATENTE/ REQUADRO 6 A 14 CM, ACABAMENTO COM ACETATO OU BRILHANTE, FIXAÇÃO COM PARAFUSO, SEM GUARNIÇÃO/ ALIZAR, DIMENSÕES 100X120 CM, VEDAÇÃO COM SILICONE, EXCLUSIVE CONTRAMARCO - FORNECIMENTO E INSTALAÇÃO. AF_11/2024 | m² | 0,08 | 469.85 | 37.58
Composição Auxiliar | 94992 | SINAPI | EXECUÇÃO DE PASSEIO (CALÇADA) OU PISO DE CONCRETO COM CONCRETO MOLDADO IN LOCO, FEITO EM OBRA, ACABAMENTO CONVENCIONAL, ESPESSURA 6 CM, ARMADO. AF_08/2022 | m² | 1 | 76.97 | 76.97
Composição Auxiliar | 95240 | SINAPI | LASTRO DE CONCRETO MAGRO, APLICADO EM PISOS, LAJES SOBRE SOLO OU RADIERS, ESPESSURA DE 3 CM. AF_01/2024 | m² | 1 | 18.14 | 18.14
Composição Auxiliar | 95727 | SINAPI | ELETRODUTO RÍGIDO SOLDÁVEL, PVC, DN 25 MM (3/4"), APARENTE - FORNECIMENTO E INSTALAÇÃO. AF_10/2022 | M | 0,49 | 20.8 | 10.19
Composição Auxiliar | 97599 | SINAPI | LUMINÁRIA DE EMERGÊNCIA, COM 30 LÂMPADAS LED DE 2 W, SEM REATOR - FORNECIMENTO E INSTALAÇÃO. AF_09/2024 | UN | 0,02 | 18.62 | 0.37
Composição Auxiliar | 98294 | SINAPI | CABO ELETRÔNICO CATEGORIA 5E, INSTALADO EM EDIFICAÇÃO RESIDENCIAL - FORNECIMENTO E INSTALAÇÃO. AF_11/2019 | M | 0,1408 | 8.48 | 1.19
Composição Auxiliar | 98307 | SINAPI | TOMADA DE REDE RJ45 - FORNECIMENTO E INSTALAÇÃO. AF_11/2019 | UN | 0,02 | 42.34 | 0.84
Composição Auxiliar | 98441 | SINAPI | PAREDE DE MADEIRA COMPENSADA PARA CONSTRUÇÃO TEMPORÁRIA EM CHAPA SIMPLES, EXTERNA, SEM VÃO. AF_03/2024 | m² | 1,05 | 93.77 | 98.45
Composição Auxiliar | 98443 | SINAPI | PAREDE DE MADEIRA COMPENSADA PARA CONSTRUÇÃO TEMPORÁRIA EM CHAPA SIMPLES, INTERNA, SEM VÃO. AF_03/2024 | m² | 0,147 | 75.25 | 11.06
Composição Auxiliar | 98445 | SINAPI | PAREDE DE MADEIRA COMPENSADA PARA CONSTRUÇÃO TEMPORÁRIA EM CHAPA SIMPLES, EXTERNA, COM ÁREA LÍQUIDA MAIOR OU IGUAL A 6 M², COM VÃO. AF_03/2024 | m² | 0,3738 | 108.25 | 40.46
Composição Auxiliar | 101879 | SINAPI | QUADRO DE DISTRIBUIÇÃO DE ENERGIA EM CHAPA DE AÇO GALVANIZADO, DE EMBUTIR, COM BARRAMENTO TRIFÁSICO, PARA 24 DISJUNTORES DIN 100A - FORNECIMENTO E INSTALAÇÃO. AF_10/2020 | UN | 0,005 | 499.45 | 2.49
Composição Auxiliar | 101908 | SINAPI | EXTINTOR DE INCÊNDIO PORTÁTIL COM CARGA DE PQS DE 4 KG, CLASSE BC - FORNECIMENTO E INSTALAÇÃO. AF_10/2020_PE | UN | 0,04 | 213.36 | 8.53
Composição Auxiliar | 102218 | SINAPI | PINTURA TINTA DE ACABAMENTO (PIGMENTADA) ESMALTE SINTÉTICO FOSCO EM MADEIRA, 2 DEMÃOS. AF_01/2021 | m² | 3,1416 | 15.5 | 48.69
Composição Auxiliar | SINAPI.100910 | Próprio | LUMINÁRIA TIPO CALHA, DE SOBREPOR, COM 2 LÂMPADAS TUBULARES LED DE 18 W, SEM REATOR - FORNECIMENTO E INSTALAÇÃO. AF_02/2020 | UN | 0,2 | 269.67 | 53.93
1.1.6 | Código | Banco | Descrição | Und | Quant. | Valor Unit | Total
Composição | 02.003.0021 | Próprio | EXECUÇÃO DE ESCRITÓRIO EM CANTEIRO DE OBRAS, FORA DA PROJEÇÃO DA LAJE, EM CHAPA DE MADEIRA COMPENSADA, NÃO INCLUSO MOBILIÁRIO E EQUIPAMENTOS. | m² | 1 | 1070.48 | 1070.48
Composição Auxiliar | 86931 | SINAPI | VASO SANITÁRIO SIFONADO COM CAIXA ACOPLADA LOUÇA BRANCA, INCLUSO ENGATE FLEXÍVEL EM PLÁSTICO BRANCO, 1/2 X 40CM - FORNECIMENTO E INSTALAÇÃO. AF_01/2020 | UN | 0,0346 | 509.42 | 17.62
Composição Auxiliar | 86934 | SINAPI | BANCADA DE MÁRMORE SINTÉTICO 120 X 60CM, COM CUBA INTEGRADA, INCLUSO SIFÃO TIPO FLEXÍVEL EM PVC, VÁLVULA EM PLÁSTICO CROMADO TIPO AMERICANA E TORNEIRA CROMADA LONGA, DE PAREDE, PADRÃO POPULAR - FORNECIMENTO E INSTALAÇÃO. AF_01/2020 | UN | 0,0173 | 499.45 | 8.64
Composição Auxiliar | 86943 | SINAPI | LAVATÓRIO LOUÇA BRANCA SUSPENSO, 29,5 X 39CM OU EQUIVALENTE, PADRÃO POPULAR, INCLUSO SIFÃO FLEXÍVEL EM PVC, VÁLVULA E ENGATE FLEXÍVEL 30CM EM PLÁSTICO E TORNEIRA CROMADA DE MESA, PADRÃO POPULAR - FORNECIMENTO E INSTALAÇÃO. AF_01/2020 | UN | 0,0346 | 263.17 | 9.1
Composição Auxiliar | 87267 | SINAPI | REVESTIMENTO CERÂMICO PARA PAREDES INTERNAS COM PLACAS TIPO ESMALTADA DE DIMENSÕES 20X20 CM APLICADAS A MEIA ALTURA DAS PAREDES. AF_02/2023_PE | m² | 0,23584 | 64.26 | 15.15
Composição Auxiliar | 87527 | SINAPI | EMBOÇO, EM ARGAMASSA TRAÇO 1:2:8, PREPARO MECÂNICO, APLICADO MANUALMENTE EM PAREDES INTERNAS DE AMBIENTES COM ÁREA MENOR QUE 5M², E =17,5MM, COM TALISCAS. AF_03/2024 | m² | 0,1092 | 37.76 | 4.12
Composição Auxiliar | 87879 | SINAPI | CHAPISCO APLICADO EM ALVENARIAS E ESTRUTURAS DE CONCRETO INTERNAS, COM COLHER DE PEDREIRO. ARGAMASSA TRAÇO 1:3 COM PREPARO EM BETONEIRA 400L. AF_10/2022 | m² | 0,1092 | 4.25 | 0.46
Composição Auxiliar | 88485 | SINAPI | FUNDO SELADOR ACRÍLICO, APLICAÇÃO MANUAL EM PAREDE, UMA DEMÃO. AF_04/2023 | m² | 0,1183 | 3.84 | 0.45
Composição Auxiliar | 89356 | SINAPI | TUBO, PVC, SOLDÁVEL, DE 25MM, INSTALADO EM RAMAL OU SUB-RAMAL DE ÁGUA - FORNECIMENTO E INSTALAÇÃO. AF_06/2022 | M | 0,19602 | 21.98 | 4.3
Composição Auxiliar | 89357 | SINAPI | TUBO, PVC, SOLDÁVEL, DE 32MM, INSTALADO EM RAMAL OU SUB-RAMAL DE ÁGUA - FORNECIMENTO E INSTALAÇÃO. AF_06/2022 | M | 0,0173 | 30.36 | 0.52
Composição Auxiliar | 89362 | SINAPI | JOELHO 90 GRAUS, PVC, SOLDÁVEL, DN 25MM, INSTALADO EM RAMAL OU SUB-RAMAL DE ÁGUA - FORNECIMENTO E INSTALAÇÃO. AF_06/2022 | UN | 0,22491 | 9.01 | 2.02
Composição Auxiliar | 89363 | SINAPI | JOELHO 45 GRAUS, PVC, SOLDÁVEL, DN 25MM, INSTALADO EM RAMAL OU SUB-RAMAL DE ÁGUA - FORNECIMENTO E INSTALAÇÃO. AF_06/2022 | UN | 0,0173 | 9.77 | 0.16
Composição Auxiliar | 89395 | SINAPI | TE, PVC, SOLDÁVEL, DN 25MM, INSTALADO EM RAMAL OU SUB-RAMAL DE ÁGUA - FORNECIMENTO E INSTALAÇÃO. AF_06/2022 | UN | 0,0692 | 12.45 | 0.86
Composição Auxiliar | 89400 | SINAPI | TÊ DE REDUÇÃO, PVC, SOLDÁVEL, DN 32MM X 25MM, INSTALADO EM RAMAL OU SUB-RAMAL DE ÁGUA - FORNECIMENTO E INSTALAÇÃO. AF_06/2022 | UN | 0,0173 | 19.12 | 0.33
Composição Auxiliar | 89453 | SINAPI | ALVENARIA DE BLOCOS DE CONCRETO ESTRUTURAL 14X19X39 CM (ESPESSURA 14 CM), FBK = 4,5 MPA, UTILIZANDO PALHETA. AF_10/2022 | m² | 0,11375 | 95.92 | 10.91
Composição Auxiliar | 89707 | SINAPI | CAIXA SIFONADA, PVC, DN 100 X 100 X 50 MM, JUNTA ELÁSTICA, FORNECIDA E INSTALADA EM RAMAL DE DESCARGA OU EM RAMAL DE ESGOTO SANITÁRIO. AF_08/2022 | UN | 0,0519 | 47.74 | 2.47
Composição Auxiliar | 89711 | SINAPI | TUBO PVC, SERIE NORMAL, ESGOTO PREDIAL, DN 40 MM, FORNECIDO E INSTALADO EM RAMAL DE DESCARGA OU RAMAL DE ESGOTO SANITÁRIO. AF_08/2022 | M | 0,03944 | 20.61 | 0.81
Composição Auxiliar | 89712 | SINAPI | TUBO PVC, SERIE NORMAL, ESGOTO PREDIAL, DN 50 MM, FORNECIDO E INSTALADO EM RAMAL DE DESCARGA OU RAMAL DE ESGOTO SANITÁRIO. AF_08/2022 | M | 0,15657 | 26.45 | 4.14
Composição Auxiliar | 89714 | SINAPI | TUBO PVC, SERIE NORMAL, ESGOTO PREDIAL, DN 100 MM, FORNECIDO E INSTALADO EM RAMAL DE DESCARGA OU RAMAL DE ESGOTO SANITÁRIO. AF_08/2022 | M | 0,03235 | 36.83 | 1.19
Composição Auxiliar | 89724 | SINAPI | JOELHO 90 GRAUS, PVC, SERIE NORMAL, ESGOTO PREDIAL, DN 40 MM, JUNTA SOLDÁVEL, FORNECIDO E INSTALADO EM RAMAL DE DESCARGA OU RAMAL DE ESGOTO SANITÁRIO. AF_08/2022 | UN | 0,0692 | 10.07 | 0.69
Composição Auxiliar | 89726 | SINAPI | JOELHO 45 GRAUS, PVC, SERIE NORMAL, ESGOTO PREDIAL, DN 40 MM, JUNTA SOLDÁVEL, FORNECIDO E INSTALADO EM RAMAL DE DESCARGA OU RAMAL DE ESGOTO SANITÁRIO. AF_08/2022 | UN | 0,0519 | 10.31 | 0.53
Composição Auxiliar | 89731 | SINAPI | JOELHO 90 GRAUS, PVC, SERIE NORMAL, ESGOTO PREDIAL, DN 50 MM, JUNTA ELÁSTICA, FORNECIDO E INSTALADO EM RAMAL DE DESCARGA OU RAMAL DE ESGOTO SANITÁRIO. AF_08/2022 | UN | 0,1038 | 14.45 | 1.49
Composição Auxiliar | 89732 | SINAPI | JOELHO 45 GRAUS, PVC, SERIE NORMAL, ESGOTO PREDIAL, DN 50 MM, JUNTA ELÁSTICA, FORNECIDO E INSTALADO EM RAMAL DE DESCARGA OU RAMAL DE ESGOTO SANITÁRIO. AF_08/2022 | UN | 0,0519 | 15.21 | 0.78
Composição Auxiliar | 89742 | SINAPI | CURVA CURTA 90 GRAUS, PVC, SERIE NORMAL, ESGOTO PREDIAL, DN 75 MM, JUNTA ELÁSTICA, FORNECIDO E INSTALADO EM RAMAL DE DESCARGA OU RAMAL DE ESGOTO SANITÁRIO. AF_08/2022 | UN | 0,0346 | 39.95 | 1.38
Composição Auxiliar | 89784 | SINAPI | TE, PVC, SERIE NORMAL, ESGOTO PREDIAL, DN 50 X 50 MM, JUNTA ELÁSTICA, FORNECIDO E INSTALADO EM RAMAL DE DESCARGA OU RAMAL DE ESGOTO SANITÁRIO. AF_08/2022 | UN | 0,0865 | 23.67 | 2.04
Composição Auxiliar | 89785 | SINAPI | JUNÇÃO SIMPLES, PVC, SERIE NORMAL, ESGOTO PREDIAL, DN 50 X 50 MM, JUNTA ELÁSTICA, FORNECIDO E INSTALADO EM RAMAL DE DESCARGA OU RAMAL DE ESGOTO SANITÁRIO. AF_08/2022 | UN | 0,0173 | 26.12 | 0.45
Composição Auxiliar | 89799 | SINAPI | TUBO PVC, SERIE NORMAL, ESGOTO PREDIAL, DN 75 MM, FORNECIDO E INSTALADO EM PRUMADA DE ESGOTO SANITÁRIO OU VENTILAÇÃO. AF_08/2022 | M | 0,05086 | 22.54 | 1.14
Composição Auxiliar | 89865 | SINAPI | TUBO, PVC, SOLDÁVEL, DE 25MM, INSTALADO EM DRENO DE AR-CONDICIONADO - FORNECIMENTO E INSTALAÇÃO. AF_08/2022 | M | 0,03979 | 16.03 | 0.63
Composição Auxiliar | 89866 | SINAPI | JOELHO 90 GRAUS, PVC, SOLDÁVEL, DN 25MM, INSTALADO EM DRENO DE AR-CONDICIONADO - FORNECIMENTO E INSTALAÇÃO. AF_08/2022 | UN | 0,0173 | 7.01 | 0.12
Composição Auxiliar | 89869 | SINAPI | TE, PVC, SOLDÁVEL, DN 25MM, INSTALADO EM DRENO DE AR-CONDICIONADO - FORNECIMENTO E INSTALAÇÃO. AF_08/2022 | UN | 0,0173 | 9.78 | 0.16
Composição Auxiliar | 89995 | SINAPI | GRAUTEAMENTO DE CINTA SUPERIOR OU DE VERGA EM ALVENARIA ESTRUTURAL. AF_09/2021 | m³ | 0,00095 | 986.91 | 0.93
Composição Auxiliar | 89998 | SINAPI | ARMAÇÃO DE CINTA DE ALVENARIA ESTRUTURAL; DIÂMETRO DE 10,0 MM. AF_09/2021 | KG | 0,028 | 10.21 | 0.28
Composição Auxiliar | 90443 | SINAPI | RASGO LINEAR MANUAL EM ALVENARIA, PARA RAMAIS/ DISTRIBUIÇÃO DE INSTALAÇÕES HIDRÁULICAS, DIÂMETROS MENORES OU IGUAIS A 40 MM. AF_09/2023 | M | 0,08564 | 7.23 | 0.61
Composição Auxiliar | 90466 | SINAPI | CHUMBAMENTO LINEAR EM ALVENARIA PARA RAMAIS/DISTRIBUIÇÃO DE INSTALAÇÕES HIDRÁULICAS COM DIÂMETROS MENORES OU IGUAIS A 40 MM. AF_09/2023 | M | 0,08564 | 14.17 | 1.21
Composição Auxiliar | 90467 | SINAPI | CHUMBAMENTO LINEAR EM ALVENARIA PARA RAMAIS/DISTRIBUIÇÃO DE INSTALAÇÕES HIDRÁULICAS COM DIÂMETROS MAIORES QUE 40 MM E MENORES OU IGUAIS A 75 MM. AF_09/2023 | M | 0,05086 | 21.32 | 1.08
Composição Auxiliar | 90821 | SINAPI | PORTA DE MADEIRA PARA PINTURA, SEMI-OCA (LEVE OU MÉDIA), 70X210CM, ESPESSURA DE 3,5CM, INCLUSO DOBRADIÇAS - FORNECIMENTO E INSTALAÇÃO. AF_12/2019 | UN | 0,0346 | 394.35 | 13.64
Composição Auxiliar | 90822 | SINAPI | PORTA DE MADEIRA PARA PINTURA, SEMI-OCA (LEVE OU MÉDIA), 80X210CM, ESPESSURA DE 3,5CM, INCLUSO DOBRADIÇAS - FORNECIMENTO E INSTALAÇÃO. AF_12/2019 | UN | 0,0692 | 422.5 | 29.23
Composição Auxiliar | 91222 | SINAPI | RASGO LINEAR MANUAL EM ALVENARIA, PARA RAMAIS/ DISTRIBUIÇÃO DE INSTALAÇÕES HIDRÁULICAS, DIÂMETROS MAIORES QUE 40 MM E MENORES OU IGUAIS A 75 MM. AF_09/2023 | M | 0,05086 | 8.04 | 0.4
Composição Auxiliar | 91304 | SINAPI | FECHADURA DE EMBUTIR COM CILINDRO, EXTERNA, COMPLETA, ACABAMENTO PADRÃO POPULAR, INCLUSO EXECUÇÃO DE FURO - FORNECIMENTO E INSTALAÇÃO. AF_12/2019 | UN | 0,0346 | 103.4 | 3.57
Composição Auxiliar | 91307 | SINAPI | FECHADURA DE EMBUTIR PARA PORTAS INTERNAS, COMPLETA, ACABAMENTO PADRÃO POPULAR, COM EXECUÇÃO DE FURO - FORNECIMENTO E INSTALAÇÃO. AF_12/2019 | UN | 0,0692 | 87.89 | 6.08
Composição Auxiliar | 91834 | SINAPI | ELETRODUTO FLEXÍVEL CORRUGADO, PVC, DN 25 MM (3/4"), PARA CIRCUITOS TERMINAIS, INSTALADO EM FORRO - FORNECIMENTO E INSTALAÇÃO. AF_03/2023 | M | 0,6301 | 19.03 | 11.99
Composição Auxiliar | 91845 | SINAPI | ELETRODUTO FLEXÍVEL CORRUGADO REFORÇADO, PVC, DN 25 MM (3/4"), PARA CIRCUITOS TERMINAIS, INSTALADO EM LAJE - FORNECIMENTO E INSTALAÇÃO. AF_03/2023 | M | 1,47837 | 8.33 | 12.31
Composição Auxiliar | 91847 | SINAPI | ELETRODUTO FLEXÍVEL CORRUGADO REFORÇADO, PVC, DN 32 MM (1"), PARA CIRCUITOS TERMINAIS, INSTALADO EM LAJE - FORNECIMENTO E INSTALAÇÃO. AF_03/2023 | M | 0,09359 | 13.46 | 1.25
Composição Auxiliar | 91925 | SINAPI | CABO DE COBRE FLEXÍVEL ISOLADO, 1,5 MM², ANTI-CHAMA 0,6/1,0 KV, PARA CIRCUITOS TERMINAIS - FORNECIMENTO E INSTALAÇÃO. AF_03/2023 | M | 1,21799 | 3.68 | 4.48
Composição Auxiliar | 91927 | SINAPI | CABO DE COBRE FLEXÍVEL ISOLADO, 2,5 MM², ANTI-CHAMA 0,6/1,0 KV, PARA CIRCUITOS TERMINAIS - FORNECIMENTO E INSTALAÇÃO. AF_03/2023 | M | 6,6775 | 4.98 | 33.25
Composição Auxiliar | 91931 | SINAPI | CABO DE COBRE FLEXÍVEL ISOLADO, 6 MM², ANTI-CHAMA 0,6/1,0 KV, PARA CIRCUITOS TERMINAIS - FORNECIMENTO E INSTALAÇÃO. AF_03/2023 | M | 0,58044 | 10.39 | 6.03
Composição Auxiliar | 91937 | SINAPI | CAIXA OCTOGONAL 3" X 3", PVC, INSTALADA EM LAJE - FORNECIMENTO E INSTALAÇÃO. AF_03/2023 | UN | 0,25951 | 14.63 | 3.79
Composição Auxiliar | 91953 | SINAPI | INTERRUPTOR SIMPLES (1 MÓDULO), 10A/250V, INCLUINDO SUPORTE E PLACA - FORNECIMENTO E INSTALAÇÃO. AF_03/2023 | UN | 0,0519 | 28.32 | 1.46
Composição Auxiliar | 91955 | SINAPI | INTERRUPTOR PARALELO (1 MÓDULO), 10A/250V, INCLUINDO SUPORTE E PLACA - FORNECIMENTO E INSTALAÇÃO. AF_03/2023 | UN | 0,0519 | 34.49 | 1.79
Composição Auxiliar | 91997 | SINAPI | TOMADA MÉDIA DE EMBUTIR (1 MÓDULO), 2P+T 20 A, INCLUINDO SUPORTE E PLACA - FORNECIMENTO E INSTALAÇÃO. AF_03/2023 | UN | 0,0173 | 35.42 | 0.61
Composição Auxiliar | 92000 | SINAPI | TOMADA BAIXA DE EMBUTIR (1 MÓDULO), 2P+T 10 A, INCLUINDO SUPORTE E PLACA - FORNECIMENTO E INSTALAÇÃO. AF_03/2023 | UN | 0,19031 | 29.67 | 5.64
Composição Auxiliar | 92001 | SINAPI | TOMADA BAIXA DE EMBUTIR (1 MÓDULO), 2P+T 20 A, INCLUINDO SUPORTE E PLACA - FORNECIMENTO E INSTALAÇÃO. AF_03/2023 | UN | 0,0692 | 31.61 | 2.18
Composição Auxiliar | 92005 | SINAPI | TOMADA MÉDIA DE EMBUTIR (2 MÓDULOS), 2P+T 20 A, INCLUINDO SUPORTE E PLACA - FORNECIMENTO E INSTALAÇÃO. AF_03/2023 | UN | 0,0173 | 57.27 | 0.99
Composição Auxiliar | 92023 | SINAPI | INTERRUPTOR SIMPLES (1 MÓDULO) COM 1 TOMADA DE EMBUTIR 2P+T 10 A, INCLUINDO SUPORTE E PLACA - FORNECIMENTO E INSTALAÇÃO. AF_03/2023 | UN | 0,0519 | 48.18 | 2.5
Composição Auxiliar | 92029 | SINAPI | INTERRUPTOR PARALELO (1 MÓDULO) COM 1 TOMADA DE EMBUTIR 2P+T 10 A, INCLUINDO SUPORTE E PLACA - FORNECIMENTO E INSTALAÇÃO. AF_03/2023 | UN | 0,0173 | 54.4 | 0.94
Composição Auxiliar | 92543 | SINAPI | TRAMA DE MADEIRA COMPOSTA POR TERÇAS PARA TELHADOS DE ATÉ 2 ÁGUAS PARA TELHA ONDULADA DE FIBROCIMENTO, METÁLICA, PLÁSTICA OU TERMOACÚSTICA, INCLUSO TRANSPORTE VERTICAL. AF_07/2019 | m² | 1,40795 | 24.29 | 34.19
Composição Auxiliar | 92556 | SINAPI | FABRICAÇÃO E INSTALAÇÃO DE TESOURA INTEIRA EM MADEIRA NÃO APARELHADA, VÃO DE 4 M, PARA TELHA ONDULADA DE FIBROCIMENTO, METÁLICA, PLÁSTICA OU TERMOACÚSTICA, INCLUSO IÇAMENTO. AF_07/2019 | UN | 0,1038 | 1244.17 | 129.14
Composição Auxiliar | 93654 | SINAPI | DISJUNTOR MONOPOLAR TIPO DIN, CORRENTE NOMINAL DE 16A - FORNECIMENTO E INSTALAÇÃO. AF_10/2020 | UN | 0,0519 | 12.48 | 0.64
Composição Auxiliar | 93661 | SINAPI | DISJUNTOR BIPOLAR TIPO DIN, CORRENTE NOMINAL DE 16A - FORNECIMENTO E INSTALAÇÃO. AF_10/2020 | UN | 0,0173 | 58.07 | 1
Composição Auxiliar | 93662 | SINAPI | DISJUNTOR BIPOLAR TIPO DIN, CORRENTE NOMINAL DE 20A - FORNECIMENTO E INSTALAÇÃO. AF_10/2020 | UN | 0,0173 | 60.68 | 1.04
Composição Auxiliar | 93671 | SINAPI | DISJUNTOR TRIPOLAR TIPO DIN, CORRENTE NOMINAL DE 32A - FORNECIMENTO E INSTALAÇÃO. AF_10/2020 | UN | 0,00865 | 81.73 | 0.7
Composição Auxiliar | 94210 | SINAPI | TELHAMENTO COM TELHA ONDULADA DE FIBROCIMENTO E = 6 MM, COM RECOBRIMENTO LATERAL DE 1 1/4 DE ONDA PARA TELHADO COM INCLINAÇÃO MÁXIMA DE 10°, COM ATÉ 2 ÁGUAS, INCLUSO IÇAMENTO. AF_07/2019 | m² | 1,40795 | 48.45 | 68.21
Composição Auxiliar | 94569 | SINAPI | JANELA DE ALUMÍNIO TIPO MAXIM-AR, BATENTE/ REQUADRO 3 A 14 CM, VIDRO INCLUSO, FIXAÇÃO COM PARAFUSO, SEM GUARNIÇÃO/ ALIZAR, DIMENSÕES 60X80 (A X L) CM, SEM ACABAMENTO, VEDAÇÃO COM SILICONE, EXCLUSIVE CONTRAMARCO - FORNECIMENTO E INSTALAÇÃO. AF_11/2024 | m² | 0,02491 | 880.9 | 21.94
Composição Auxiliar | 94570 | SINAPI | JANELA DE ALUMÍNIO DE CORRER COM 2 FOLHAS PARA VIDROS (VIDROS INCLUSOS), BATENTE/ REQUADRO 6 A 14 CM, ACABAMENTO COM ACETATO OU BRILHANTE, FIXAÇÃO COM PARAFUSO, SEM GUARNIÇÃO/ ALIZAR, DIMENSÕES 100X120 CM, VEDAÇÃO COM SILICONE, EXCLUSIVE CONTRAMARCO - FORNECIMENTO E INSTALAÇÃO. AF_11/2024 | m² | 0,0692 | 469.85 | 32.51
Composição Auxiliar | 94792 | SINAPI | REGISTRO DE GAVETA BRUTO, LATÃO, ROSCÁVEL, 1", COM ACABAMENTO E CANOPLA CROMADOS - FORNECIMENTO E INSTALAÇÃO. AF_08/2021 | UN | 0,0692 | 93.81 | 6.49
Composição Auxiliar | 94992 | SINAPI | EXECUÇÃO DE PASSEIO (CALÇADA) OU PISO DE CONCRETO COM CONCRETO MOLDADO IN LOCO, FEITO EM OBRA, ACABAMENTO CONVENCIONAL, ESPESSURA 6 CM, ARMADO. AF_08/2022 | m² | 1 | 76.97 | 76.97
Composição Auxiliar | 95240 | SINAPI | LASTRO DE CONCRETO MAGRO, APLICADO EM PISOS, LAJES SOBRE SOLO OU RADIERS, ESPESSURA DE 3 CM. AF_01/2024 | m² | 1 | 18.14 | 18.14
Composição Auxiliar | 95727 | SINAPI | ELETRODUTO RÍGIDO SOLDÁVEL, PVC, DN 25 MM (3/4"), APARENTE - FORNECIMENTO E INSTALAÇÃO. AF_10/2022 | M | 0,51453 | 20.8 | 10.7
Composição Auxiliar | 95728 | SINAPI | ELETRODUTO RÍGIDO SOLDÁVEL, PVC, DN 32 MM (1"), APARENTE - FORNECIMENTO E INSTALAÇÃO. AF_10/2022 | M | 0,02249 | 26.69 | 0.6
Composição Auxiliar | 95811 | SINAPI | CONDULETE DE PVC, TIPO LB, PARA ELETRODUTO DE PVC SOLDÁVEL DN 25 MM (3/4''), APARENTE - FORNECIMENTO E INSTALAÇÃO. AF_10/2022 | UN | 0,0173 | 16.69 | 0.28
Composição Auxiliar | 96486 | SINAPI | FORRO EM RÉGUAS DE PVC, LISO, PARA AMBIENTES COMERCIAIS, INCLUSIVE ESTRUTURA BIDIRECIONAL DE FIXAÇÃO. AF_08/2023_PS | m² | 1 | 85.8 | 85.8
Composição Auxiliar | 97599 | SINAPI | LUMINÁRIA DE EMERGÊNCIA, COM 30 LÂMPADAS LED DE 2 W, SEM REATOR - FORNECIMENTO E INSTALAÇÃO. AF_09/2024 | UN | 0,0346 | 18.62 | 0.64
Composição Auxiliar | 98294 | SINAPI | CABO ELETRÔNICO CATEGORIA 5E, INSTALADO EM EDIFICAÇÃO RESIDENCIAL - FORNECIMENTO E INSTALAÇÃO. AF_11/2019 | M | 0,2237 | 8.48 | 1.89
Composição Auxiliar | 98307 | SINAPI | TOMADA DE REDE RJ45 - FORNECIMENTO E INSTALAÇÃO. AF_11/2019 | UN | 0,0519 | 42.34 | 2.19
Composição Auxiliar | 98441 | SINAPI | PAREDE DE MADEIRA COMPENSADA PARA CONSTRUÇÃO TEMPORÁRIA EM CHAPA SIMPLES, EXTERNA, SEM VÃO. AF_03/2024 | m² | 0,80579 | 93.77 | 75.55
Composição Auxiliar | 98443 | SINAPI | PAREDE DE MADEIRA COMPENSADA PARA CONSTRUÇÃO TEMPORÁRIA EM CHAPA SIMPLES, INTERNA, SEM VÃO. AF_03/2024 | m² | 0,45674 | 75.25 | 34.36
Composição Auxiliar | 98445 | SINAPI | PAREDE DE MADEIRA COMPENSADA PARA CONSTRUÇÃO TEMPORÁRIA EM CHAPA SIMPLES, EXTERNA, COM ÁREA LÍQUIDA MAIOR OU IGUAL A 6 M², COM VÃO. AF_03/2024 | m² | 0,6397 | 108.25 | 69.24
Composição Auxiliar | 98446 | SINAPI | PAREDE DE MADEIRA COMPENSADA PARA CONSTRUÇÃO TEMPORÁRIA EM CHAPA SIMPLES, EXTERNA, COM ÁREA LÍQUIDA MENOR QUE 6 M², COM VÃO. AF_03/2024 | m² | 0,01384 | 135.13 | 1.87
Composição Auxiliar | 98447 | SINAPI | PAREDE DE MADEIRA COMPENSADA PARA CONSTRUÇÃO TEMPORÁRIA EM CHAPA SIMPLES, INTERNA, COM ÁREA LÍQUIDA MAIOR OU IGUAL A 6 M², COM VÃO. AF_03/2024 | m² | 0,2455 | 86.63 | 21.26
Composição Auxiliar | 98448 | SINAPI | PAREDE DE MADEIRA COMPENSADA PARA CONSTRUÇÃO TEMPORÁRIA EM CHAPA SIMPLES, INTERNA, COM ÁREA LÍQUIDA MENOR QUE 6 M², COM VÃO. AF_03/2024 | m² | 0,03866 | 108.02 | 4.17
Composição Auxiliar | 101883 | SINAPI | QUADRO DE DISTRIBUIÇÃO DE ENERGIA EM CHAPA DE AÇO GALVANIZADO, DE EMBUTIR, COM BARRAMENTO TRIFÁSICO, PARA 18 DISJUNTORES DIN 100A - FORNECIMENTO E INSTALAÇÃO. AF_10/2020 | UN | 0,00865 | 476.32 | 4.12
Composição Auxiliar | 101908 | SINAPI | EXTINTOR DE INCÊNDIO PORTÁTIL COM CARGA DE PQS DE 4 KG, CLASSE BC - FORNECIMENTO E INSTALAÇÃO. AF_10/2020_PE | UN | 0,0346 | 213.36 | 7.38
Composição Auxiliar | 102218 | SINAPI | PINTURA TINTA DE ACABAMENTO (PIGMENTADA) ESMALTE SINTÉTICO FOSCO EM MADEIRA, 2 DEMÃOS. AF_01/2021 | m² | 4,27387 | 15.5 | 66.24
Composição Auxiliar | 104345 | SINAPI | JUNÇÃO DE REDUÇÃO INVERTIDA, PVC, SÉRIE NORMAL, ESGOTO PREDIAL, DN 100 X 50 MM, JUNTA ELÁSTICA, FORNECIDO E INSTALADO EM RAMAL DE DESCARGA OU RAMAL DE ESGOTO SANITÁRIO. AF_08/2022 | UN | 0,0346 | 42.65 | 1.47
Composição Auxiliar | 104350 | SINAPI | JUNÇÃO DE REDUÇÃO INVERTIDA, PVC, SÉRIE NORMAL, ESGOTO PREDIAL, DN 75 X 50 MM, JUNTA ELÁSTICA, FORNECIDO E INSTALADO EM PRUMADA DE ESGOTO SANITÁRIO OU VENTILAÇÃO. AF_08/2022 | UN | 0,0173 | 29.86 | 0.51
Composição Auxiliar | 104351 | SINAPI | TERMINAL DE VENTILAÇÃO, PVC, SÉRIE NORMAL, ESGOTO PREDIAL, DN 75 MM, JUNTA SOLDÁVEL, FORNECIDO E INSTALADO EM PRUMADA DE ESGOTO SANITÁRIO OU VENTILAÇÃO. AF_08/2022 | UN | 0,0173 | 23.86 | 0.41
Composição Auxiliar | 104641 | SINAPI | PINTURA LÁTEX ACRÍLICA ECONÔMICA, APLICAÇÃO MANUAL EM PAREDES, DUAS DEMÃOS. AF_04/2023 | m² | 0,1183 | 8.9 | 1.05
Composição Auxiliar | SINAPI.100910 | Próprio | LUMINÁRIA TIPO CALHA, DE SOBREPOR, COM 2 LÂMPADAS TUBULARES LED DE 18 W, SEM REATOR - FORNECIMENTO E INSTALAÇÃO. AF_02/2020 | UN | 0,1557 | 269.67 | 41.98
Composição Auxiliar | 87246 | SINAPI | REVESTIMENTO CERÂMICO PARA PISO COM PLACAS TIPO ESMALTADA DE DIMENSÕES 35X35 CM APLICADA EM AMBIENTES DE ÁREA MENOR QUE 5 M2. AF_02/2023_PE | m² | 0,1315 | 67.72 | 8.9
1.1.7 | Código | Banco | Descrição | Und | Quant. | Valor Unit | Total
Composição | 02.003.0022 | Próprio | EXECUÇÃO DE SANITÁRIO E VESTIÁRIO EM CANTEIRO DE OBRAS, FORA DA PROJEÇÃO DA LAJE, EM CHAPA DE MADEIRA COMPENSADA, NÃO INCLUSO MOBILIÁRIO. | m² | 1 | 974.79 | 974.79
Composição Auxiliar | 86913 | SINAPI | TORNEIRA CROMADA 1/2" OU 3/4" PARA TANQUE, PADRÃO POPULAR - FORNECIMENTO E INSTALAÇÃO. AF_01/2020 | UN | 0,03009 | 58 | 1.74
Composição Auxiliar | 86931 | SINAPI | VASO SANITÁRIO SIFONADO COM CAIXA ACOPLADA LOUÇA BRANCA, INCLUSO ENGATE FLEXÍVEL EM PLÁSTICO BRANCO, 1/2 X 40CM - FORNECIMENTO E INSTALAÇÃO. AF_01/2020 | UN | 0,04012 | 509.42 | 20.43
Composição Auxiliar | 86943 | SINAPI | LAVATÓRIO LOUÇA BRANCA SUSPENSO, 29,5 X 39CM OU EQUIVALENTE, PADRÃO POPULAR, INCLUSO SIFÃO FLEXÍVEL EM PVC, VÁLVULA E ENGATE FLEXÍVEL 30CM EM PLÁSTICO E TORNEIRA CROMADA DE MESA, PADRÃO POPULAR - FORNECIMENTO E INSTALAÇÃO. AF_01/2020 | UN | 0,04012 | 263.17 | 10.55
Composição Auxiliar | 87267 | SINAPI | REVESTIMENTO CERÂMICO PARA PAREDES INTERNAS COM PLACAS TIPO ESMALTADA DE DIMENSÕES 20X20 CM APLICADAS A MEIA ALTURA DAS PAREDES. AF_02/2023_PE | m² | 0,30046 | 64.26 | 19.3
Composição Auxiliar | 87527 | SINAPI | EMBOÇO, EM ARGAMASSA TRAÇO 1:2:8, PREPARO MECÂNICO, APLICADO MANUALMENTE EM PAREDES INTERNAS DE AMBIENTES COM ÁREA MENOR QUE 5M², E =17,5MM, COM TALISCAS. AF_03/2024 | m² | 0,30046 | 37.76 | 11.34
Composição Auxiliar | 87879 | SINAPI | CHAPISCO APLICADO EM ALVENARIAS E ESTRUTURAS DE CONCRETO INTERNAS, COM COLHER DE PEDREIRO. ARGAMASSA TRAÇO 1:3 COM PREPARO EM BETONEIRA 400L. AF_10/2022 | m² | 0,30046 | 4.25 | 1.27
Composição Auxiliar | 88485 | SINAPI | FUNDO SELADOR ACRÍLICO, APLICAÇÃO MANUAL EM PAREDE, UMA DEMÃO. AF_04/2023 | m² | 0,3255 | 3.84 | 1.24
Composição Auxiliar | 89356 | SINAPI | TUBO, PVC, SOLDÁVEL, DE 25MM, INSTALADO EM RAMAL OU SUB-RAMAL DE ÁGUA - FORNECIMENTO E INSTALAÇÃO. AF_06/2022 | M | 0,29573 | 21.98 | 6.5
Composição Auxiliar | 89357 | SINAPI | TUBO, PVC, SOLDÁVEL, DE 32MM, INSTALADO EM RAMAL OU SUB-RAMAL DE ÁGUA - FORNECIMENTO E INSTALAÇÃO. AF_06/2022 | M | 0,10573 | 30.36 | 3.2
Composição Auxiliar | 89362 | SINAPI | JOELHO 90 GRAUS, PVC, SOLDÁVEL, DN 25MM, INSTALADO EM RAMAL OU SUB-RAMAL DE ÁGUA - FORNECIMENTO E INSTALAÇÃO. AF_06/2022 | UN | 0,37117 | 9.01 | 3.34
Composição Auxiliar | 89363 | SINAPI | JOELHO 45 GRAUS, PVC, SOLDÁVEL, DN 25MM, INSTALADO EM RAMAL OU SUB-RAMAL DE ÁGUA - FORNECIMENTO E INSTALAÇÃO. AF_06/2022 | UN | 0,01003 | 9.77 | 0.09
Composição Auxiliar | 89367 | SINAPI | JOELHO 90 GRAUS, PVC, SOLDÁVEL, DN 32MM, INSTALADO EM RAMAL OU SUB-RAMAL DE ÁGUA - FORNECIMENTO E INSTALAÇÃO. AF_06/2022 | UN | 0,06019 | 12.45 | 0.74
Composição Auxiliar | 89368 | SINAPI | JOELHO 45 GRAUS, PVC, SOLDÁVEL, DN 32MM, INSTALADO EM RAMAL OU SUB-RAMAL DE ÁGUA - FORNECIMENTO E INSTALAÇÃO. AF_06/2022 | UN | 0,01003 | 14.15 | 0.14
Composição Auxiliar | 89395 | SINAPI | TE, PVC, SOLDÁVEL, DN 25MM, INSTALADO EM RAMAL OU SUB-RAMAL DE ÁGUA - FORNECIMENTO E INSTALAÇÃO. AF_06/2022 | UN | 0,09028 | 12.45 | 1.12
Composição Auxiliar | 89400 | SINAPI | TÊ DE REDUÇÃO, PVC, SOLDÁVEL, DN 32MM X 25MM, INSTALADO EM RAMAL OU SUB-RAMAL DE ÁGUA - FORNECIMENTO E INSTALAÇÃO. AF_06/2022 | UN | 0,07022 | 19.12 | 1.34
Composição Auxiliar | 89453 | SINAPI | ALVENARIA DE BLOCOS DE CONCRETO ESTRUTURAL 14X19X39 CM (ESPESSURA 14 CM), FBK = 4,5 MPA, UTILIZANDO PALHETA. AF_10/2022 | m² | 0,30922 | 95.92 | 29.66
Composição Auxiliar | 89707 | SINAPI | CAIXA SIFONADA, PVC, DN 100 X 100 X 50 MM, JUNTA ELÁSTICA, FORNECIDA E INSTALADA EM RAMAL DE DESCARGA OU EM RAMAL DE ESGOTO SANITÁRIO. AF_08/2022 | UN | 0,05015 | 47.74 | 2.39
Composição Auxiliar | 89710 | SINAPI | RALO SECO, PVC, DN 100 X 40 MM, JUNTA SOLDÁVEL, FORNECIDO E INSTALADO EM RAMAL DE DESCARGA OU EM RAMAL DE ESGOTO SANITÁRIO. AF_08/2022 | UN | 0,05015 | 17.92 | 0.89
Composição Auxiliar | 89711 | SINAPI | TUBO PVC, SERIE NORMAL, ESGOTO PREDIAL, DN 40 MM, FORNECIDO E INSTALADO EM RAMAL DE DESCARGA OU RAMAL DE ESGOTO SANITÁRIO. AF_08/2022 | M | 0,15268 | 20.61 | 3.14
Composição Auxiliar | 89712 | SINAPI | TUBO PVC, SERIE NORMAL, ESGOTO PREDIAL, DN 50 MM, FORNECIDO E INSTALADO EM RAMAL DE DESCARGA OU RAMAL DE ESGOTO SANITÁRIO. AF_08/2022 | M | 0,05497 | 26.45 | 1.45
Composição Auxiliar | 89714 | SINAPI | TUBO PVC, SERIE NORMAL, ESGOTO PREDIAL, DN 100 MM, FORNECIDO E INSTALADO EM RAMAL DE DESCARGA OU RAMAL DE ESGOTO SANITÁRIO. AF_08/2022 | M | 0,19551 | 36.83 | 7.2
Composição Auxiliar | 89724 | SINAPI | JOELHO 90 GRAUS, PVC, SERIE NORMAL, ESGOTO PREDIAL, DN 40 MM, JUNTA SOLDÁVEL, FORNECIDO E INSTALADO EM RAMAL DE DESCARGA OU RAMAL DE ESGOTO SANITÁRIO. AF_08/2022 | UN | 0,15047 | 10.07 | 1.51
Composição Auxiliar | 89726 | SINAPI | JOELHO 45 GRAUS, PVC, SERIE NORMAL, ESGOTO PREDIAL, DN 40 MM, JUNTA SOLDÁVEL, FORNECIDO E INSTALADO EM RAMAL DE DESCARGA OU RAMAL DE ESGOTO SANITÁRIO. AF_08/2022 | UN | 0,13041 | 10.31 | 1.34
Composição Auxiliar | 89731 | SINAPI | JOELHO 90 GRAUS, PVC, SERIE NORMAL, ESGOTO PREDIAL, DN 50 MM, JUNTA ELÁSTICA, FORNECIDO E INSTALADO EM RAMAL DE DESCARGA OU RAMAL DE ESGOTO SANITÁRIO. AF_08/2022 | UN | 0,02006 | 14.45 | 0.28
Composição Auxiliar | 89732 | SINAPI | JOELHO 45 GRAUS, PVC, SERIE NORMAL, ESGOTO PREDIAL, DN 50 MM, JUNTA ELÁSTICA, FORNECIDO E INSTALADO EM RAMAL DE DESCARGA OU RAMAL DE ESGOTO SANITÁRIO. AF_08/2022 | UN | 0,01003 | 15.21 | 0.15
Composição Auxiliar | 89739 | SINAPI | JOELHO 45 GRAUS, PVC, SERIE NORMAL, ESGOTO PREDIAL, DN 75 MM, JUNTA ELÁSTICA, FORNECIDO E INSTALADO EM RAMAL DE DESCARGA OU RAMAL DE ESGOTO SANITÁRIO. AF_08/2022 | UN | 0,01003 | 23.16 | 0.23
Composição Auxiliar | 89742 | SINAPI | CURVA CURTA 90 GRAUS, PVC, SERIE NORMAL, ESGOTO PREDIAL, DN 75 MM, JUNTA ELÁSTICA, FORNECIDO E INSTALADO EM RAMAL DE DESCARGA OU RAMAL DE ESGOTO SANITÁRIO. AF_08/2022 | UN | 0,07022 | 39.95 | 2.8
Composição Auxiliar | 89783 | SINAPI | JUNÇÃO SIMPLES, PVC, SERIE NORMAL, ESGOTO PREDIAL, DN 40 MM, JUNTA SOLDÁVEL, FORNECIDO E INSTALADO EM RAMAL DE DESCARGA OU RAMAL DE ESGOTO SANITÁRIO. AF_08/2022 | UN | 0,01003 | 14.77 | 0.14
Composição Auxiliar | 89786 | SINAPI | TE, PVC, SERIE NORMAL, ESGOTO PREDIAL, DN 75 X 75 MM, JUNTA ELÁSTICA, FORNECIDO E INSTALADO EM RAMAL DE DESCARGA OU RAMAL DE ESGOTO SANITÁRIO. AF_08/2022 | UN | 0,02006 | 38.42 | 0.77
Composição Auxiliar | 89799 | SINAPI | TUBO PVC, SERIE NORMAL, ESGOTO PREDIAL, DN 75 MM, FORNECIDO E INSTALADO EM PRUMADA DE ESGOTO SANITÁRIO OU VENTILAÇÃO. AF_08/2022 | M | 0,16833 | 22.54 | 3.79
Composição Auxiliar | 89995 | SINAPI | GRAUTEAMENTO DE CINTA SUPERIOR OU DE VERGA EM ALVENARIA ESTRUTURAL. AF_09/2021 | m³ | 0,00259 | 986.91 | 2.55
Composição Auxiliar | 89998 | SINAPI | ARMAÇÃO DE CINTA DE ALVENARIA ESTRUTURAL; DIÂMETRO DE 10,0 MM. AF_09/2021 | KG | 0,07631 | 10.21 | 0.77
Composição Auxiliar | 90443 | SINAPI | RASGO LINEAR MANUAL EM ALVENARIA, PARA RAMAIS/ DISTRIBUIÇÃO DE INSTALAÇÕES HIDRÁULICAS, DIÂMETROS MENORES OU IGUAIS A 40 MM. AF_09/2023 | M | 0,36094 | 7.23 | 2.6
Composição Auxiliar | 90466 | SINAPI | CHUMBAMENTO LINEAR EM ALVENARIA PARA RAMAIS/DISTRIBUIÇÃO DE INSTALAÇÕES HIDRÁULICAS COM DIÂMETROS MENORES OU IGUAIS A 40 MM. AF_09/2023 | M | 0,36094 | 14.17 | 5.11
Composição Auxiliar | 90467 | SINAPI | CHUMBAMENTO LINEAR EM ALVENARIA PARA RAMAIS/DISTRIBUIÇÃO DE INSTALAÇÕES HIDRÁULICAS COM DIÂMETROS MAIORES QUE 40 MM E MENORES OU IGUAIS A 75 MM. AF_09/2023 | M | 0,02949 | 21.32 | 0.62
Composição Auxiliar | 90821 | SINAPI | PORTA DE MADEIRA PARA PINTURA, SEMI-OCA (LEVE OU MÉDIA), 70X210CM, ESPESSURA DE 3,5CM, INCLUSO DOBRADIÇAS - FORNECIMENTO E INSTALAÇÃO. AF_12/2019 | UN | 0,06019 | 394.35 | 23.73
Composição Auxiliar | 90822 | SINAPI | PORTA DE MADEIRA PARA PINTURA, SEMI-OCA (LEVE OU MÉDIA), 80X210CM, ESPESSURA DE 3,5CM, INCLUSO DOBRADIÇAS - FORNECIMENTO E INSTALAÇÃO. AF_12/2019 | UN | 0,02006 | 422.5 | 8.47
Composição Auxiliar | 91222 | SINAPI | RASGO LINEAR MANUAL EM ALVENARIA, PARA RAMAIS/ DISTRIBUIÇÃO DE INSTALAÇÕES HIDRÁULICAS, DIÂMETROS MAIORES QUE 40 MM E MENORES OU IGUAIS A 75 MM. AF_09/2023 | M | 0,02949 | 8.04 | 0.23
Composição Auxiliar | 91304 | SINAPI | FECHADURA DE EMBUTIR COM CILINDRO, EXTERNA, COMPLETA, ACABAMENTO PADRÃO POPULAR, INCLUSO EXECUÇÃO DE FURO - FORNECIMENTO E INSTALAÇÃO. AF_12/2019 | UN | 0,02006 | 103.4 | 2.07
Composição Auxiliar | 91307 | SINAPI | FECHADURA DE EMBUTIR PARA PORTAS INTERNAS, COMPLETA, ACABAMENTO PADRÃO POPULAR, COM EXECUÇÃO DE FURO - FORNECIMENTO E INSTALAÇÃO. AF_12/2019 | UN | 0,06019 | 87.89 | 5.29
Composição Auxiliar | 91845 | SINAPI | ELETRODUTO FLEXÍVEL CORRUGADO REFORÇADO, PVC, DN 25 MM (3/4"), PARA CIRCUITOS TERMINAIS, INSTALADO EM LAJE - FORNECIMENTO E INSTALAÇÃO. AF_03/2023 | M | 0,53188 | 8.33 | 4.43
Composição Auxiliar | 91925 | SINAPI | CABO DE COBRE FLEXÍVEL ISOLADO, 1,5 MM², ANTI-CHAMA 0,6/1,0 KV, PARA CIRCUITOS TERMINAIS - FORNECIMENTO E INSTALAÇÃO. AF_03/2023 | M | 0,35642 | 3.68 | 1.31
Composição Auxiliar | 91927 | SINAPI | CABO DE COBRE FLEXÍVEL ISOLADO, 2,5 MM², ANTI-CHAMA 0,6/1,0 KV, PARA CIRCUITOS TERMINAIS - FORNECIMENTO E INSTALAÇÃO. AF_03/2023 | M | 4,07577 | 4.98 | 20.29
Composição Auxiliar | 91937 | SINAPI | CAIXA OCTOGONAL 3" X 3", PVC, INSTALADA EM LAJE - FORNECIMENTO E INSTALAÇÃO. AF_03/2023 | UN | 0,08025 | 14.63 | 1.17
Composição Auxiliar | 91939 | SINAPI | CAIXA RETANGULAR 4" X 2" ALTA (2,00 M DO PISO), PVC, INSTALADA EM PAREDE - FORNECIMENTO E INSTALAÇÃO. AF_03/2023 | UN | 0,07022 | 30.35 | 2.13
Composição Auxiliar | 91953 | SINAPI | INTERRUPTOR SIMPLES (1 MÓDULO), 10A/250V, INCLUINDO SUPORTE E PLACA - FORNECIMENTO E INSTALAÇÃO. AF_03/2023 | UN | 0,01003 | 28.32 | 0.28
Composição Auxiliar | 91955 | SINAPI | INTERRUPTOR PARALELO (1 MÓDULO), 10A/250V, INCLUINDO SUPORTE E PLACA - FORNECIMENTO E INSTALAÇÃO. AF_03/2023 | UN | 0,04012 | 34.49 | 1.38
Composição Auxiliar | 91996 | SINAPI | TOMADA MÉDIA DE EMBUTIR (1 MÓDULO), 2P+T 10 A, INCLUINDO SUPORTE E PLACA - FORNECIMENTO E INSTALAÇÃO. AF_03/2023 | UN | 0,04012 | 33.48 | 1.34
Composição Auxiliar | 91997 | SINAPI | TOMADA MÉDIA DE EMBUTIR (1 MÓDULO), 2P+T 20 A, INCLUINDO SUPORTE E PLACA - FORNECIMENTO E INSTALAÇÃO. AF_03/2023 | UN | 0,02006 | 35.42 | 0.71
Composição Auxiliar | 92000 | SINAPI | TOMADA BAIXA DE EMBUTIR (1 MÓDULO), 2P+T 10 A, INCLUINDO SUPORTE E PLACA - FORNECIMENTO E INSTALAÇÃO. AF_03/2023 | UN | 0,02006 | 29.67 | 0.59
Composição Auxiliar | 92543 | SINAPI | TRAMA DE MADEIRA COMPOSTA POR TERÇAS PARA TELHADOS DE ATÉ 2 ÁGUAS PARA TELHA ONDULADA DE FIBROCIMENTO, METÁLICA, PLÁSTICA OU TERMOACÚSTICA, INCLUSO TRANSPORTE VERTICAL. AF_07/2019 | m² | 1,30233 | 24.29 | 31.63
Composição Auxiliar | 92557 | SINAPI | FABRICAÇÃO E INSTALAÇÃO DE TESOURA INTEIRA EM MADEIRA NÃO APARELHADA, VÃO DE 5 M, PARA TELHA ONDULADA DE FIBROCIMENTO, METÁLICA, PLÁSTICA OU TERMOACÚSTICA, INCLUSO IÇAMENTO. AF_07/2019 | UN | 0,04213 | 1321.09 | 55.65
Composição Auxiliar | 92558 | SINAPI | FABRICAÇÃO E INSTALAÇÃO DE TESOURA INTEIRA EM MADEIRA NÃO APARELHADA, VÃO DE 6 M, PARA TELHA ONDULADA DE FIBROCIMENTO, METÁLICA, PLÁSTICA OU TERMOACÚSTICA, INCLUSO IÇAMENTO. AF_07/2019 | UN | 0,02808 | 1484.7 | 41.69
Composição Auxiliar | 93654 | SINAPI | DISJUNTOR MONOPOLAR TIPO DIN, CORRENTE NOMINAL DE 16A - FORNECIMENTO E INSTALAÇÃO. AF_10/2020 | UN | 0,02006 | 12.48 | 0.25
Composição Auxiliar | 93664 | SINAPI | DISJUNTOR BIPOLAR TIPO DIN, CORRENTE NOMINAL DE 32A - FORNECIMENTO E INSTALAÇÃO. AF_10/2020 | UN | 0,07022 | 63.8 | 4.48
Composição Auxiliar | 94210 | SINAPI | TELHAMENTO COM TELHA ONDULADA DE FIBROCIMENTO E = 6 MM, COM RECOBRIMENTO LATERAL DE 1 1/4 DE ONDA PARA TELHADO COM INCLINAÇÃO MÁXIMA DE 10°, COM ATÉ 2 ÁGUAS, INCLUSO IÇAMENTO. AF_07/2019 | m² | 1,30233 | 48.45 | 63.09
Composição Auxiliar | 94569 | SINAPI | JANELA DE ALUMÍNIO TIPO MAXIM-AR, BATENTE/ REQUADRO 3 A 14 CM, VIDRO INCLUSO, FIXAÇÃO COM PARAFUSO, SEM GUARNIÇÃO/ ALIZAR, DIMENSÕES 60X80 (A X L) CM, SEM ACABAMENTO, VEDAÇÃO COM SILICONE, EXCLUSIVE CONTRAMARCO - FORNECIMENTO E INSTALAÇÃO. AF_11/2024 | m² | 0,0337 | 880.9 | 29.68
Composição Auxiliar | 94570 | SINAPI | JANELA DE ALUMÍNIO DE CORRER COM 2 FOLHAS PARA VIDROS (VIDROS INCLUSOS), BATENTE/ REQUADRO 6 A 14 CM, ACABAMENTO COM ACETATO OU BRILHANTE, FIXAÇÃO COM PARAFUSO, SEM GUARNIÇÃO/ ALIZAR, DIMENSÕES 100X120 CM, VEDAÇÃO COM SILICONE, EXCLUSIVE CONTRAMARCO - FORNECIMENTO E INSTALAÇÃO. AF_11/2024 | m² | 0,02407 | 469.85 | 11.3
Composição Auxiliar | 94792 | SINAPI | REGISTRO DE GAVETA BRUTO, LATÃO, ROSCÁVEL, 1", COM ACABAMENTO E CANOPLA CROMADOS - FORNECIMENTO E INSTALAÇÃO. AF_08/2021 | UN | 0,05015 | 93.81 | 4.7
Composição Auxiliar | 94793 | SINAPI | REGISTRO DE GAVETA BRUTO, LATÃO, ROSCÁVEL, 1 1/4", COM ACABAMENTO E CANOPLA CROMADOS - FORNECIMENTO E INSTALAÇÃO. AF_08/2021 | UN | 0,02006 | 128.23 | 2.57
Composição Auxiliar | 94992 | SINAPI | EXECUÇÃO DE PASSEIO (CALÇADA) OU PISO DE CONCRETO COM CONCRETO MOLDADO IN LOCO, FEITO EM OBRA, ACABAMENTO CONVENCIONAL, ESPESSURA 6 CM, ARMADO. AF_08/2022 | m² | 1 | 76.97 | 76.97
Composição Auxiliar | 95240 | SINAPI | LASTRO DE CONCRETO MAGRO, APLICADO EM PISOS, LAJES SOBRE SOLO OU RADIERS, ESPESSURA DE 3 CM. AF_01/2024 | m² | 1 | 18.14 | 18.14
Composição Auxiliar | 95727 | SINAPI | ELETRODUTO RÍGIDO SOLDÁVEL, PVC, DN 25 MM (3/4"), APARENTE - FORNECIMENTO E INSTALAÇÃO. AF_10/2022 | M | 0,731 | 20.8 | 15.2
Composição Auxiliar | 97599 | SINAPI | LUMINÁRIA DE EMERGÊNCIA, COM 30 LÂMPADAS LED DE 2 W, SEM REATOR - FORNECIMENTO E INSTALAÇÃO. AF_09/2024 | UN | 0,02006 | 18.62 | 0.37
Composição Auxiliar | 98441 | SINAPI | PAREDE DE MADEIRA COMPENSADA PARA CONSTRUÇÃO TEMPORÁRIA EM CHAPA SIMPLES, EXTERNA, SEM VÃO. AF_03/2024 | m² | 0,3001 | 93.77 | 28.14
Composição Auxiliar | 98443 | SINAPI | PAREDE DE MADEIRA COMPENSADA PARA CONSTRUÇÃO TEMPORÁRIA EM CHAPA SIMPLES, INTERNA, SEM VÃO. AF_03/2024 | m² | 0,59588 | 75.25 | 44.83
Composição Auxiliar | 98445 | SINAPI | PAREDE DE MADEIRA COMPENSADA PARA CONSTRUÇÃO TEMPORÁRIA EM CHAPA SIMPLES, EXTERNA, COM ÁREA LÍQUIDA MAIOR OU IGUAL A 6 M², COM VÃO. AF_03/2024 | m² | 0,83443 | 108.25 | 90.32
Composição Auxiliar | 98448 | SINAPI | PAREDE DE MADEIRA COMPENSADA PARA CONSTRUÇÃO TEMPORÁRIA EM CHAPA SIMPLES, INTERNA, COM ÁREA LÍQUIDA MENOR QUE 6 M², COM VÃO. AF_03/2024 | m² | 0,07814 | 108.02 | 8.44
Composição Auxiliar | 100858 | SINAPI | MICTÓRIO SIFONADO LOUÇA BRANCA - PADRÃO MÉDIO - FORNECIMENTO E INSTALAÇÃO. AF_01/2020 | UN | 0,03009 | 611.86 | 18.41
Composição Auxiliar | 100860 | SINAPI | CHUVEIRO ELÉTRICO COMUM CORPO PLÁSTICO, TIPO DUCHA - FORNECIMENTO E INSTALAÇÃO. AF_01/2020 | UN | 0,07022 | 108.09 | 7.59
Composição Auxiliar | 101879 | SINAPI | QUADRO DE DISTRIBUIÇÃO DE ENERGIA EM CHAPA DE AÇO GALVANIZADO, DE EMBUTIR, COM BARRAMENTO TRIFÁSICO, PARA 24 DISJUNTORES DIN 100A - FORNECIMENTO E INSTALAÇÃO. AF_10/2020 | UN | 0,00501 | 499.45 | 2.5
Composição Auxiliar | 101883 | SINAPI | QUADRO DE DISTRIBUIÇÃO DE ENERGIA EM CHAPA DE AÇO GALVANIZADO, DE EMBUTIR, COM BARRAMENTO TRIFÁSICO, PARA 18 DISJUNTORES DIN 100A - FORNECIMENTO E INSTALAÇÃO. AF_10/2020 | UN | 0,00501 | 476.32 | 2.38
Composição Auxiliar | 101908 | SINAPI | EXTINTOR DE INCÊNDIO PORTÁTIL COM CARGA DE PQS DE 4 KG, CLASSE BC - FORNECIMENTO E INSTALAÇÃO. AF_10/2020_PE | UN | 0,01003 | 213.36 | 2.14
Composição Auxiliar | 102218 | SINAPI | PINTURA TINTA DE ACABAMENTO (PIGMENTADA) ESMALTE SINTÉTICO FOSCO EM MADEIRA, 2 DEMÃOS. AF_01/2021 | m² | 3,2873 | 15.5 | 50.95
Composição Auxiliar | 102989 | SINAPI | CANALETA MEIA CANA PRÉ-MOLDADA DE CONCRETO (D = 20 CM) - FORNECIMENTO E INSTALAÇÃO. AF_05/2025 | M | 0,08346 | 40.57 | 3.38
Composição Auxiliar | 103002 | SINAPI | GRELHA DE FERRO FUNDIDO SIMPLES COM REQUADRO, 200 X 1000 MM, ASSENTADA COM ARGAMASSA 1 : 3 CIMENTO: AREIA - FORNECIMENTO E INSTALAÇÃO. AF_05/2025 | UN | 0,08346 | 255.15 | 21.29
Composição Auxiliar | 103049 | SINAPI | REGISTRO DE PRESSÃO, PVC, SOLDÁVEL, VOLANTE SIMPLES, DN 25 MM - FORNECIMENTO E INSTALAÇÃO. AF_08/2021 | UN | 0,06019 | 18.59 | 1.11
Composição Auxiliar | 103978 | SINAPI | TUBO, PVC, SOLDÁVEL, DE 40MM, INSTALADO EM RAMAL DE DISTRIBUIÇÃO DE ÁGUA - FORNECIMENTO E INSTALAÇÃO. AF_06/2022 | M | 0,04664 | 24.89 | 1.16
Composição Auxiliar | 104012 | SINAPI | TÊ DE REDUÇÃO, PVC, SOLDÁVEL, DN 40MM X 32MM, INSTALADO EM RAMAL DE DISTRIBUIÇÃO DE ÁGUA - FORNECIMENTO E INSTALAÇÃO. AF_06/2022 | UN | 0,02006 | 22.4 | 0.44
Composição Auxiliar | 104344 | SINAPI | TE, PVC, SÉRIE NORMAL, ESGOTO PREDIAL, DN 100 X 50 MM, JUNTA ELÁSTICA, FORNECIDO E INSTALADO EM RAMAL DE DESCARGA OU RAMAL DE ESGOTO SANITÁRIO. AF_08/2022 | UN | 0,04012 | 40.49 | 1.62
Composição Auxiliar | 104346 | SINAPI | TE, PVC, SÉRIE NORMAL, ESGOTO PREDIAL, DN 100 X 75 MM, JUNTA ELÁSTICA, FORNECIDO E INSTALADO EM RAMAL DE DESCARGA OU RAMAL DE ESGOTO SANITÁRIO. AF_08/2022 | UN | 0,02006 | 44.86 | 0.89
Composição Auxiliar | 104347 | SINAPI | JUNÇÃO DE REDUCAO INVERTIDA, PVC, SÉRIE NORMAL, ESGOTO PREDIAL, DN 100 X 75 MM, JUNTA ELÁSTICA, FORNECIDO E INSTALADO EM RAMAL DE DESCARGA OU RAMAL DE ESGOTO SANITÁRIO. AF_08/2022 | UN | 0,02006 | 47.65 | 0.95
Composição Auxiliar | 104350 | SINAPI | JUNÇÃO DE REDUÇÃO INVERTIDA, PVC, SÉRIE NORMAL, ESGOTO PREDIAL, DN 75 X 50 MM, JUNTA ELÁSTICA, FORNECIDO E INSTALADO EM PRUMADA DE ESGOTO SANITÁRIO OU VENTILAÇÃO. AF_08/2022 | UN | 0,02006 | 29.86 | 0.59
Composição Auxiliar | 104356 | SINAPI | TERMINAL DE VENTILAÇÃO, PVC, SÉRIE NORMAL, ESGOTO PREDIAL, DN 100 MM, JUNTA SOLDÁVEL, FORNECIDO E INSTALADO EM PRUMADA DE ESGOTO SANITÁRIO OU VENTILAÇÃO. AF_08/2022 | UN | 0,01003 | 31.54 | 0.31
Composição Auxiliar | 104641 | SINAPI | PINTURA LÁTEX ACRÍLICA ECONÔMICA, APLICAÇÃO MANUAL EM PAREDES, DUAS DEMÃOS. AF_04/2023 | m² | 0,3255 | 8.9 | 2.89
Composição Auxiliar | SINAPI.100910 | Próprio | LUMINÁRIA TIPO CALHA, DE SOBREPOR, COM 2 LÂMPADAS TUBULARES LED DE 18 W, SEM REATOR - FORNECIMENTO E INSTALAÇÃO. AF_02/2020 | UN | 0,14044 | 269.67 | 37.87
Composição Auxiliar | 87246 | SINAPI | REVESTIMENTO CERÂMICO PARA PISO COM PLACAS TIPO ESMALTADA DE DIMENSÕES 35X35 CM APLICADA EM AMBIENTES DE ÁREA MENOR QUE 5 M2. AF_02/2023_PE | m² | 1 | 67.72 | 67.72
1.1.8 | Código | Banco | Descrição | Und | Quant. | Valor Unit | Total
Composição | 02.003.0023 | Próprio | EXECUÇÃO DE GUARITA EM CANTEIRO DE OBRAS, EM CHAPA DE MADEIRA COMPENSADA, NÃO INCLUSO MOBILIÁRIO. | m² | 1 | 1325.89 | 1325.89
Composição Auxiliar | 90822 | SINAPI | PORTA DE MADEIRA PARA PINTURA, SEMI-OCA (LEVE OU MÉDIA), 80X210CM, ESPESSURA DE 3,5CM, INCLUSO DOBRADIÇAS - FORNECIMENTO E INSTALAÇÃO. AF_12/2019 | UN | 0,0952 | 422.5 | 40.22
Composição Auxiliar | 91304 | SINAPI | FECHADURA DE EMBUTIR COM CILINDRO, EXTERNA, COMPLETA, ACABAMENTO PADRÃO POPULAR, INCLUSO EXECUÇÃO DE FURO - FORNECIMENTO E INSTALAÇÃO. AF_12/2019 | UN | 0,1904 | 103.4 | 19.68
Composição Auxiliar | 91341 | SINAPI | PORTA EM ALUMÍNIO DE ABRIR TIPO VENEZIANA COM GUARNIÇÃO, FIXAÇÃO COM PARAFUSOS - FORNECIMENTO E INSTALAÇÃO. AF_12/2019 | m² | 0,16 | 744.77 | 119.16
Composição Auxiliar | 91845 | SINAPI | ELETRODUTO FLEXÍVEL CORRUGADO REFORÇADO, PVC, DN 25 MM (3/4"), PARA CIRCUITOS TERMINAIS, INSTALADO EM LAJE - FORNECIMENTO E INSTALAÇÃO. AF_03/2023 | M | 1,0209 | 8.33 | 8.5
Composição Auxiliar | 91925 | SINAPI | CABO DE COBRE FLEXÍVEL ISOLADO, 1,5 MM², ANTI-CHAMA 0,6/1,0 KV, PARA CIRCUITOS TERMINAIS - FORNECIMENTO E INSTALAÇÃO. AF_03/2023 | M | 0,8857 | 3.68 | 3.25
Composição Auxiliar | 91927 | SINAPI | CABO DE COBRE FLEXÍVEL ISOLADO, 2,5 MM², ANTI-CHAMA 0,6/1,0 KV, PARA CIRCUITOS TERMINAIS - FORNECIMENTO E INSTALAÇÃO. AF_03/2023 | M | 4,1047 | 4.98 | 20.44
Composição Auxiliar | 91937 | SINAPI | CAIXA OCTOGONAL 3" X 3", PVC, INSTALADA EM LAJE - FORNECIMENTO E INSTALAÇÃO. AF_03/2023 | UN | 0,3809 | 14.63 | 5.57
Composição Auxiliar | 91953 | SINAPI | INTERRUPTOR SIMPLES (1 MÓDULO), 10A/250V, INCLUINDO SUPORTE E PLACA - FORNECIMENTO E INSTALAÇÃO. AF_03/2023 | UN | 0,1904 | 28.32 | 5.39
Composição Auxiliar | 92000 | SINAPI | TOMADA BAIXA DE EMBUTIR (1 MÓDULO), 2P+T 10 A, INCLUINDO SUPORTE E PLACA - FORNECIMENTO E INSTALAÇÃO. AF_03/2023 | UN | 0,1904 | 29.67 | 5.64
Composição Auxiliar | 92543 | SINAPI | TRAMA DE MADEIRA COMPOSTA POR TERÇAS PARA TELHADOS DE ATÉ 2 ÁGUAS PARA TELHA ONDULADA DE FIBROCIMENTO, METÁLICA, PLÁSTICA OU TERMOACÚSTICA, INCLUSO TRANSPORTE VERTICAL. AF_07/2019 | m² | 1,4171 | 24.29 | 34.42
Composição Auxiliar | 92555 | SINAPI | FABRICAÇÃO E INSTALAÇÃO DE TESOURA INTEIRA EM MADEIRA NÃO APARELHADA, VÃO DE 3 M, PARA TELHA ONDULADA DE FIBROCIMENTO, METÁLICA, PLÁSTICA OU TERMOACÚSTICA, INCLUSO IÇAMENTO. AF_07/2019 | UN | 0,2857 | 1020.16 | 291.45
Composição Auxiliar | 93654 | SINAPI | DISJUNTOR MONOPOLAR TIPO DIN, CORRENTE NOMINAL DE 16A - FORNECIMENTO E INSTALAÇÃO. AF_10/2020 | UN | 0,0952 | 12.48 | 1.18
Composição Auxiliar | 93671 | SINAPI | DISJUNTOR TRIPOLAR TIPO DIN, CORRENTE NOMINAL DE 32A - FORNECIMENTO E INSTALAÇÃO. AF_10/2020 | UN | 0,0476 | 81.73 | 3.89
Composição Auxiliar | 94210 | SINAPI | TELHAMENTO COM TELHA ONDULADA DE FIBROCIMENTO E = 6 MM, COM RECOBRIMENTO LATERAL DE 1 1/4 DE ONDA PARA TELHADO COM INCLINAÇÃO MÁXIMA DE 10°, COM ATÉ 2 ÁGUAS, INCLUSO IÇAMENTO. AF_07/2019 | m² | 1,4171 | 48.45 | 68.65
Composição Auxiliar | 94570 | SINAPI | JANELA DE ALUMÍNIO DE CORRER COM 2 FOLHAS PARA VIDROS (VIDROS INCLUSOS), BATENTE/ REQUADRO 6 A 14 CM, ACABAMENTO COM ACETATO OU BRILHANTE, FIXAÇÃO COM PARAFUSO, SEM GUARNIÇÃO/ ALIZAR, DIMENSÕES 100X120 CM, VEDAÇÃO COM SILICONE, EXCLUSIVE CONTRAMARCO - FORNECIMENTO E INSTALAÇÃO. AF_11/2024 | m² | 0,1904 | 469.85 | 89.45
Composição Auxiliar | 94992 | SINAPI | EXECUÇÃO DE PASSEIO (CALÇADA) OU PISO DE CONCRETO COM CONCRETO MOLDADO IN LOCO, FEITO EM OBRA, ACABAMENTO CONVENCIONAL, ESPESSURA 6 CM, ARMADO. AF_08/2022 | m² | 1 | 76.97 | 76.97
Composição Auxiliar | 95240 | SINAPI | LASTRO DE CONCRETO MAGRO, APLICADO EM PISOS, LAJES SOBRE SOLO OU RADIERS, ESPESSURA DE 3 CM. AF_01/2024 | m² | 1 | 18.14 | 18.14
Composição Auxiliar | 95727 | SINAPI | ELETRODUTO RÍGIDO SOLDÁVEL, PVC, DN 25 MM (3/4"), APARENTE - FORNECIMENTO E INSTALAÇÃO. AF_10/2022 | M | 0,8342 | 20.8 | 17.35
Composição Auxiliar | 97599 | SINAPI | LUMINÁRIA DE EMERGÊNCIA, COM 30 LÂMPADAS LED DE 2 W, SEM REATOR - FORNECIMENTO E INSTALAÇÃO. AF_09/2024 | UN | 0,0952 | 18.62 | 1.77
Composição Auxiliar | 98294 | SINAPI | CABO ELETRÔNICO CATEGORIA 5E, INSTALADO EM EDIFICAÇÃO RESIDENCIAL - FORNECIMENTO E INSTALAÇÃO. AF_11/2019 | M | 0,5076 | 8.48 | 4.3
Composição Auxiliar | 98307 | SINAPI | TOMADA DE REDE RJ45 - FORNECIMENTO E INSTALAÇÃO. AF_11/2019 | UN | 0,1904 | 42.34 | 8.06
Composição Auxiliar | 98441 | SINAPI | PAREDE DE MADEIRA COMPENSADA PARA CONSTRUÇÃO TEMPORÁRIA EM CHAPA SIMPLES, EXTERNA, SEM VÃO. AF_03/2024 | m² | 1,3182 | 93.77 | 123.6
Composição Auxiliar | 98445 | SINAPI | PAREDE DE MADEIRA COMPENSADA PARA CONSTRUÇÃO TEMPORÁRIA EM CHAPA SIMPLES, EXTERNA, COM ÁREA LÍQUIDA MAIOR OU IGUAL A 6 M², COM VÃO. AF_03/2024 | m² | 0,6495 | 108.25 | 70.3
Composição Auxiliar | 98446 | SINAPI | PAREDE DE MADEIRA COMPENSADA PARA CONSTRUÇÃO TEMPORÁRIA EM CHAPA SIMPLES, EXTERNA, COM ÁREA LÍQUIDA MENOR QUE 6 M², COM VÃO. AF_03/2024 | m² | 0,759 | 135.13 | 102.56
Composição Auxiliar | 100556 | SINAPI | CAIXA DE PASSAGEM PARA TELEFONE 15X15X10CM (SOBREPOR), FORNECIMENTO E INSTALACAO. AF_11/2019 | UN | 0,1904 | 37.29 | 7.1
Composição Auxiliar | 101883 | SINAPI | QUADRO DE DISTRIBUIÇÃO DE ENERGIA EM CHAPA DE AÇO GALVANIZADO, DE EMBUTIR, COM BARRAMENTO TRIFÁSICO, PARA 18 DISJUNTORES DIN 100A - FORNECIMENTO E INSTALAÇÃO. AF_10/2020 | UN | 0,0476 | 476.32 | 22.67
Composição Auxiliar | 101908 | SINAPI | EXTINTOR DE INCÊNDIO PORTÁTIL COM CARGA DE PQS DE 4 KG, CLASSE BC - FORNECIMENTO E INSTALAÇÃO. AF_10/2020_PE | UN | 0,0952 | 213.36 | 20.31
Composição Auxiliar | 102218 | SINAPI | PINTURA TINTA DE ACABAMENTO (PIGMENTADA) ESMALTE SINTÉTICO FOSCO EM MADEIRA, 2 DEMÃOS. AF_01/2021 | m² | 5,4536 | 15.5 | 84.53
Composição Auxiliar | SINAPI.100910 | Próprio | LUMINÁRIA TIPO CALHA, DE SOBREPOR, COM 2 LÂMPADAS TUBULARES LED DE 18 W, SEM REATOR - FORNECIMENTO E INSTALAÇÃO. AF_02/2020 | UN | 0,1904 | 269.67 | 51.34
1.1.9 | Código | Banco | Descrição | Und | Quant. | Valor Unit | Total
Composição | 02.003.0024 | Próprio | EXECUÇÃO DE REFEITÓRIO EM CANTEIRO DE OBRAS, FORA DA PROJEÇÃO DA LAJE, EM CHAPA DE MADEIRA COMPENSADA, NÃO INCLUSO MOBILIÁRIO E EQUIPAMENTOS. | m² | 1 | 724 | 724
Composição Auxiliar | 86934 | SINAPI | BANCADA DE MÁRMORE SINTÉTICO 120 X 60CM, COM CUBA INTEGRADA, INCLUSO SIFÃO TIPO FLEXÍVEL EM PVC, VÁLVULA EM PLÁSTICO CROMADO TIPO AMERICANA E TORNEIRA CROMADA LONGA, DE PAREDE, PADRÃO POPULAR - FORNECIMENTO E INSTALAÇÃO. AF_01/2020 | UN | 0,02222 | 499.45 | 11.09
Composição Auxiliar | 86943 | SINAPI | LAVATÓRIO LOUÇA BRANCA SUSPENSO, 29,5 X 39CM OU EQUIVALENTE, PADRÃO POPULAR, INCLUSO SIFÃO FLEXÍVEL EM PVC, VÁLVULA E ENGATE FLEXÍVEL 30CM EM PLÁSTICO E TORNEIRA CROMADA DE MESA, PADRÃO POPULAR - FORNECIMENTO E INSTALAÇÃO. AF_01/2020 | UN | 0,02222 | 263.17 | 5.84
Composição Auxiliar | 89356 | SINAPI | TUBO, PVC, SOLDÁVEL, DE 25MM, INSTALADO EM RAMAL OU SUB-RAMAL DE ÁGUA - FORNECIMENTO E INSTALAÇÃO. AF_06/2022 | M | 0,21233 | 21.98 | 4.66
Composição Auxiliar | 89362 | SINAPI | JOELHO 90 GRAUS, PVC, SOLDÁVEL, DN 25MM, INSTALADO EM RAMAL OU SUB-RAMAL DE ÁGUA - FORNECIMENTO E INSTALAÇÃO. AF_06/2022 | UN | 0,15555 | 9.01 | 1.4
Composição Auxiliar | 89363 | SINAPI | JOELHO 45 GRAUS, PVC, SOLDÁVEL, DN 25MM, INSTALADO EM RAMAL OU SUB-RAMAL DE ÁGUA - FORNECIMENTO E INSTALAÇÃO. AF_06/2022 | UN | 0,02222 | 9.77 | 0.21
Composição Auxiliar | 89395 | SINAPI | TE, PVC, SOLDÁVEL, DN 25MM, INSTALADO EM RAMAL OU SUB-RAMAL DE ÁGUA - FORNECIMENTO E INSTALAÇÃO. AF_06/2022 | UN | 0,04444 | 12.45 | 0.55
Composição Auxiliar | 89712 | SINAPI | TUBO PVC, SERIE NORMAL, ESGOTO PREDIAL, DN 50 MM, FORNECIDO E INSTALADO EM RAMAL DE DESCARGA OU RAMAL DE ESGOTO SANITÁRIO. AF_08/2022 | M | 0,22422 | 26.45 | 5.93
Composição Auxiliar | 89731 | SINAPI | JOELHO 90 GRAUS, PVC, SERIE NORMAL, ESGOTO PREDIAL, DN 50 MM, JUNTA ELÁSTICA, FORNECIDO E INSTALADO EM RAMAL DE DESCARGA OU RAMAL DE ESGOTO SANITÁRIO. AF_08/2022 | UN | 0,17777 | 14.45 | 2.56
Composição Auxiliar | 89784 | SINAPI | TE, PVC, SERIE NORMAL, ESGOTO PREDIAL, DN 50 X 50 MM, JUNTA ELÁSTICA, FORNECIDO E INSTALADO EM RAMAL DE DESCARGA OU RAMAL DE ESGOTO SANITÁRIO. AF_08/2022 | UN | 0,02222 | 23.67 | 0.52
Composição Auxiliar | 89785 | SINAPI | JUNÇÃO SIMPLES, PVC, SERIE NORMAL, ESGOTO PREDIAL, DN 50 X 50 MM, JUNTA ELÁSTICA, FORNECIDO E INSTALADO EM RAMAL DE DESCARGA OU RAMAL DE ESGOTO SANITÁRIO. AF_08/2022 | UN | 0,02222 | 26.12 | 0.58
Composição Auxiliar | 89865 | SINAPI | TUBO, PVC, SOLDÁVEL, DE 25MM, INSTALADO EM DRENO DE AR-CONDICIONADO - FORNECIMENTO E INSTALAÇÃO. AF_08/2022 | M | 0,10222 | 16.03 | 1.63
Composição Auxiliar | 89866 | SINAPI | JOELHO 90 GRAUS, PVC, SOLDÁVEL, DN 25MM, INSTALADO EM DRENO DE AR-CONDICIONADO - FORNECIMENTO E INSTALAÇÃO. AF_08/2022 | UN | 0,08888 | 7.01 | 0.62
Composição Auxiliar | 90822 | SINAPI | PORTA DE MADEIRA PARA PINTURA, SEMI-OCA (LEVE OU MÉDIA), 80X210CM, ESPESSURA DE 3,5CM, INCLUSO DOBRADIÇAS - FORNECIMENTO E INSTALAÇÃO. AF_12/2019 | UN | 0,04444 | 422.5 | 18.77
Composição Auxiliar | 91304 | SINAPI | FECHADURA DE EMBUTIR COM CILINDRO, EXTERNA, COMPLETA, ACABAMENTO PADRÃO POPULAR, INCLUSO EXECUÇÃO DE FURO - FORNECIMENTO E INSTALAÇÃO. AF_12/2019 | UN | 0,04444 | 103.4 | 4.59
Composição Auxiliar | 91845 | SINAPI | ELETRODUTO FLEXÍVEL CORRUGADO REFORÇADO, PVC, DN 25 MM (3/4"), PARA CIRCUITOS TERMINAIS, INSTALADO EM LAJE - FORNECIMENTO E INSTALAÇÃO. AF_03/2023 | M | 0,72488 | 8.33 | 6.03
Composição Auxiliar | 91925 | SINAPI | CABO DE COBRE FLEXÍVEL ISOLADO, 1,5 MM², ANTI-CHAMA 0,6/1,0 KV, PARA CIRCUITOS TERMINAIS - FORNECIMENTO E INSTALAÇÃO. AF_03/2023 | M | 1,00777 | 3.68 | 3.7
Composição Auxiliar | 91927 | SINAPI | CABO DE COBRE FLEXÍVEL ISOLADO, 2,5 MM², ANTI-CHAMA 0,6/1,0 KV, PARA CIRCUITOS TERMINAIS - FORNECIMENTO E INSTALAÇÃO. AF_03/2023 | M | 4,68 | 4.98 | 23.3
Composição Auxiliar | 91937 | SINAPI | CAIXA OCTOGONAL 3" X 3", PVC, INSTALADA EM LAJE - FORNECIMENTO E INSTALAÇÃO. AF_03/2023 | UN | 0,13333 | 14.63 | 1.95
Composição Auxiliar | 91955 | SINAPI | INTERRUPTOR PARALELO (1 MÓDULO), 10A/250V, INCLUINDO SUPORTE E PLACA - FORNECIMENTO E INSTALAÇÃO. AF_03/2023 | UN | 0,04444 | 34.49 | 1.53
Composição Auxiliar | 91992 | SINAPI | TOMADA ALTA DE EMBUTIR (1 MÓDULO), 2P+T 10 A, INCLUINDO SUPORTE E PLACA - FORNECIMENTO E INSTALAÇÃO. AF_03/2023 | UN | 0,04444 | 43.31 | 1.92
Composição Auxiliar | 91996 | SINAPI | TOMADA MÉDIA DE EMBUTIR (1 MÓDULO), 2P+T 10 A, INCLUINDO SUPORTE E PLACA - FORNECIMENTO E INSTALAÇÃO. AF_03/2023 | UN | 0,04444 | 33.48 | 1.48
Composição Auxiliar | 91997 | SINAPI | TOMADA MÉDIA DE EMBUTIR (1 MÓDULO), 2P+T 20 A, INCLUINDO SUPORTE E PLACA - FORNECIMENTO E INSTALAÇÃO. AF_03/2023 | UN | 0,06666 | 35.42 | 2.36
Composição Auxiliar | 92001 | SINAPI | TOMADA BAIXA DE EMBUTIR (1 MÓDULO), 2P+T 20 A, INCLUINDO SUPORTE E PLACA - FORNECIMENTO E INSTALAÇÃO. AF_03/2023 | UN | 0,04444 | 31.61 | 1.4
Composição Auxiliar | 92543 | SINAPI | TRAMA DE MADEIRA COMPOSTA POR TERÇAS PARA TELHADOS DE ATÉ 2 ÁGUAS PARA TELHA ONDULADA DE FIBROCIMENTO, METÁLICA, PLÁSTICA OU TERMOACÚSTICA, INCLUSO TRANSPORTE VERTICAL. AF_07/2019 | m² | 1,45066 | 24.29 | 35.23
Composição Auxiliar | 92557 | SINAPI | FABRICAÇÃO E INSTALAÇÃO DE TESOURA INTEIRA EM MADEIRA NÃO APARELHADA, VÃO DE 5 M, PARA TELHA ONDULADA DE FIBROCIMENTO, METÁLICA, PLÁSTICA OU TERMOACÚSTICA, INCLUSO IÇAMENTO. AF_07/2019 | UN | 0,08888 | 1321.09 | 117.41
Composição Auxiliar | 92984 | SINAPI | CABO DE COBRE FLEXÍVEL ISOLADO, 25 MM², ANTI-CHAMA 0,6/1,0 KV, PARA REDE ENTERRADA DE DISTRIBUIÇÃO DE ENERGIA ELÉTRICA - FORNECIMENTO E INSTALAÇÃO. AF_12/2021 | M | 0,18 | 28.77 | 5.17
Composição Auxiliar | 92988 | SINAPI | CABO DE COBRE FLEXÍVEL ISOLADO, 50 MM², ANTI-CHAMA 0,6/1,0 KV, PARA REDE ENTERRADA DE DISTRIBUIÇÃO DE ENERGIA ELÉTRICA - FORNECIMENTO E INSTALAÇÃO. AF_12/2021 | M | 0,54 | 57.88 | 31.25
Composição Auxiliar | 93010 | SINAPI | ELETRODUTO RÍGIDO ROSCÁVEL, PVC, DN 75 MM (2 1/2"), PARA REDE ENTERRADA DE DISTRIBUIÇÃO DE ENERGIA ELÉTRICA - FORNECIMENTO E INSTALAÇÃO. AF_12/2021 | M | 0,00666 | 39.91 | 0.26
Composição Auxiliar | 93022 | SINAPI | CURVA 90 GRAUS PARA ELETRODUTO, PVC, ROSCÁVEL, DN 75 MM (2 1/2"), PARA REDE ENTERRADA DE DISTRIBUIÇÃO DE ENERGIA ELÉTRICA - FORNECIMENTO E INSTALAÇÃO. AF_12/2021 | UN | 0,02222 | 42.23 | 0.93
Composição Auxiliar | 93654 | SINAPI | DISJUNTOR MONOPOLAR TIPO DIN, CORRENTE NOMINAL DE 16A - FORNECIMENTO E INSTALAÇÃO. AF_10/2020 | UN | 0,06666 | 12.48 | 0.83
Composição Auxiliar | 93661 | SINAPI | DISJUNTOR BIPOLAR TIPO DIN, CORRENTE NOMINAL DE 16A - FORNECIMENTO E INSTALAÇÃO. AF_10/2020 | UN | 0,02222 | 58.07 | 1.29
Composição Auxiliar | 93662 | SINAPI | DISJUNTOR BIPOLAR TIPO DIN, CORRENTE NOMINAL DE 20A - FORNECIMENTO E INSTALAÇÃO. AF_10/2020 | UN | 0,02222 | 60.68 | 1.34
Composição Auxiliar | 93673 | SINAPI | DISJUNTOR TRIPOLAR TIPO DIN, CORRENTE NOMINAL DE 50A - FORNECIMENTO E INSTALAÇÃO. AF_10/2020 | UN | 0,02222 | 98.25 | 2.18
Composição Auxiliar | 94210 | SINAPI | TELHAMENTO COM TELHA ONDULADA DE FIBROCIMENTO E = 6 MM, COM RECOBRIMENTO LATERAL DE 1 1/4 DE ONDA PARA TELHADO COM INCLINAÇÃO MÁXIMA DE 10°, COM ATÉ 2 ÁGUAS, INCLUSO IÇAMENTO. AF_07/2019 | m² | 1,45066 | 48.45 | 70.28
Composição Auxiliar | 94570 | SINAPI | JANELA DE ALUMÍNIO DE CORRER COM 2 FOLHAS PARA VIDROS (VIDROS INCLUSOS), BATENTE/ REQUADRO 6 A 14 CM, ACABAMENTO COM ACETATO OU BRILHANTE, FIXAÇÃO COM PARAFUSO, SEM GUARNIÇÃO/ ALIZAR, DIMENSÕES 100X120 CM, VEDAÇÃO COM SILICONE, EXCLUSIVE CONTRAMARCO - FORNECIMENTO E INSTALAÇÃO. AF_11/2024 | m² | 0,06666 | 469.85 | 31.32
Composição Auxiliar | 94792 | SINAPI | REGISTRO DE GAVETA BRUTO, LATÃO, ROSCÁVEL, 1", COM ACABAMENTO E CANOPLA CROMADOS - FORNECIMENTO E INSTALAÇÃO. AF_08/2021 | UN | 0,04444 | 93.81 | 4.16
Composição Auxiliar | 94992 | SINAPI | EXECUÇÃO DE PASSEIO (CALÇADA) OU PISO DE CONCRETO COM CONCRETO MOLDADO IN LOCO, FEITO EM OBRA, ACABAMENTO CONVENCIONAL, ESPESSURA 6 CM, ARMADO. AF_08/2022 | m² | 1 | 76.97 | 76.97
Composição Auxiliar | 95240 | SINAPI | LASTRO DE CONCRETO MAGRO, APLICADO EM PISOS, LAJES SOBRE SOLO OU RADIERS, ESPESSURA DE 3 CM. AF_01/2024 | m² | 1 | 18.14 | 18.14
Composição Auxiliar | 95727 | SINAPI | ELETRODUTO RÍGIDO SOLDÁVEL, PVC, DN 25 MM (3/4"), APARENTE - FORNECIMENTO E INSTALAÇÃO. AF_10/2022 | M | 0,86022 | 20.8 | 17.89
Composição Auxiliar | 95728 | SINAPI | ELETRODUTO RÍGIDO SOLDÁVEL, PVC, DN 32 MM (1"), APARENTE - FORNECIMENTO E INSTALAÇÃO. AF_10/2022 | M | 0,17333 | 26.69 | 4.62
Composição Auxiliar | 97599 | SINAPI | LUMINÁRIA DE EMERGÊNCIA, COM 30 LÂMPADAS LED DE 2 W, SEM REATOR - FORNECIMENTO E INSTALAÇÃO. AF_09/2024 | UN | 0,04444 | 18.62 | 0.82
Composição Auxiliar | 98294 | SINAPI | CABO ELETRÔNICO CATEGORIA 5E, INSTALADO EM EDIFICAÇÃO RESIDENCIAL - FORNECIMENTO E INSTALAÇÃO. AF_11/2019 | M | 0,02666 | 8.48 | 0.22
Composição Auxiliar | 98441 | SINAPI | PAREDE DE MADEIRA COMPENSADA PARA CONSTRUÇÃO TEMPORÁRIA EM CHAPA SIMPLES, EXTERNA, SEM VÃO. AF_03/2024 | m² | 0,94444 | 93.77 | 88.56
Composição Auxiliar | 98445 | SINAPI | PAREDE DE MADEIRA COMPENSADA PARA CONSTRUÇÃO TEMPORÁRIA EM CHAPA SIMPLES, EXTERNA, COM ÁREA LÍQUIDA MAIOR OU IGUAL A 6 M², COM VÃO. AF_03/2024 | m² | 0,192 | 108.25 | 20.78
Composição Auxiliar | 101879 | SINAPI | QUADRO DE DISTRIBUIÇÃO DE ENERGIA EM CHAPA DE AÇO GALVANIZADO, DE EMBUTIR, COM BARRAMENTO TRIFÁSICO, PARA 24 DISJUNTORES DIN 100A - FORNECIMENTO E INSTALAÇÃO. AF_10/2020 | UN | 0,01111 | 499.45 | 5.54
Composição Auxiliar | 101883 | SINAPI | QUADRO DE DISTRIBUIÇÃO DE ENERGIA EM CHAPA DE AÇO GALVANIZADO, DE EMBUTIR, COM BARRAMENTO TRIFÁSICO, PARA 18 DISJUNTORES DIN 100A - FORNECIMENTO E INSTALAÇÃO. AF_10/2020 | UN | 0,01111 | 476.32 | 5.29
Composição Auxiliar | 101908 | SINAPI | EXTINTOR DE INCÊNDIO PORTÁTIL COM CARGA DE PQS DE 4 KG, CLASSE BC - FORNECIMENTO E INSTALAÇÃO. AF_10/2020_PE | UN | 0,04444 | 213.36 | 9.48
Composição Auxiliar | 102218 | SINAPI | PINTURA TINTA DE ACABAMENTO (PIGMENTADA) ESMALTE SINTÉTICO FOSCO EM MADEIRA, 2 DEMÃOS. AF_01/2021 | m² | 2,27288 | 15.5 | 35.22
Composição Auxiliar | 104348 | SINAPI | TERMINAL DE VENTILAÇÃO, PVC, SÉRIE NORMAL, ESGOTO PREDIAL, DN 50 MM, JUNTA SOLDÁVEL, FORNECIDO E INSTALADO EM PRUMADA DE ESGOTO SANITÁRIO OU VENTILAÇÃO. AF_08/2022 | UN | 0,02222 | 11.56 | 0.25
Composição Auxiliar | SINAPI.100910 | Próprio | LUMINÁRIA TIPO CALHA, DE SOBREPOR, COM 2 LÂMPADAS TUBULARES LED DE 18 W, SEM REATOR - FORNECIMENTO E INSTALAÇÃO. AF_02/2020 | UN | 0,13333 | 269.67 | 35.95
3.1.2 | Código | Banco | Descrição | Und | Quant. | Valor Unit | Total
Composição | 08.002.0174 | Próprio | JANELA DE ALUMÍNIO TIPO BASCULANTE, COM VIDROS, BATENTE E FERRAGENS. EXCLUSIVE ALIZAR, ACABAMENTO E CONTRAMARCO. FORNECIMENTO E INSTALAÇÃO. | m² | 1 | 664.87 | 664.87
Composição Auxiliar | 88309 | SINAPI | PEDREIRO COM ENCARGOS COMPLEMENTARES | H | 1,707 | 25.75 | 43.95
Composição Auxiliar | 88316 | SINAPI | SERVENTE COM ENCARGOS COMPLEMENTARES | H | 0,853 | 20.74 | 17.69
Insumo | 00004377 | SINAPI | PARAFUSO DE ACO ZINCADO COM ROSCA SOBERBA, CABECA CHATA E FENDA SIMPLES, DIAMETRO 4,2 MM, COMPRIMENTO * 32 * MM | UN | 24,4 | 0.21 | 5.12
Insumo | 00039961 | SINAPI | SILICONE ACETICO USO GERAL INCOLOR 280 G | UN | 1,2467 | 22.56 | 28.12
Insumo | 00034377 | SINAPI | JANELA BASCULANTE, EM ALUMINIO PERFIL 20, 80 X 60 CM (A X L), 4 FLS (1 FIXA E 3 MOVEIS), ACABAMENTO BRANCO OU BRILHANTE, BATENTE DE 3 A 4 CM, COM VIDRO 4 MM, SEM GUARNICAO | UN | 2,0833 | 273.6 | 569.99
3.2.1 | Código | Banco | Descrição | Und | Quant. | Valor Unit | Total
Composição | 08.004.0087 | Próprio | PORTA EM PERFIL CHAPA DOBRADA N.18, INCLUSIVE FERRAGENS, DE CORRER (EXCLUSIVE VIDRO) - FORNECIMENTO E INSTALAÇÃO | m² | 1 | 578.16 | 578.16
Composição Auxiliar | 83765 | SINAPI | GRUPO DE SOLDAGEM COM GERADOR A DIESEL 60 CV PARA SOLDA ELÉTRICA, SOBRE 04 RODAS, COM MOTOR 4 CILINDROS 600 A - CHP DIURNO. AF_02/2016 | CHP | 0,6847 | 101.68 | 69.62
Composição Auxiliar | 83766 | SINAPI | GRUPO DE SOLDAGEM COM GERADOR A DIESEL 60 CV PARA SOLDA ELÉTRICA, SOBRE 04 RODAS, COM MOTOR 4 CILINDROS 600 A - CHI DIURNO. AF_02/2016 | CHI | 0,1201 | 40.82 | 4.9
Composição Auxiliar | 88309 | SINAPI | PEDREIRO COM ENCARGOS COMPLEMENTARES | H | 3 | 25.75 | 77.25
Composição Auxiliar | 88310 | SINAPI | PINTOR COM ENCARGOS COMPLEMENTARES | H | 0,8 | 27.44 | 21.95
Composição Auxiliar | 88316 | SINAPI | SERVENTE COM ENCARGOS COMPLEMENTARES | H | 3,6 | 20.74 | 74.66
Composição Auxiliar | 88317 | SINAPI | SOLDADOR COM ENCARGOS COMPLEMENTARES | H | 0,8066 | 26.53 | 21.39
Composição Auxiliar | 88315 | SINAPI | SERRALHEIRO COM ENCARGOS COMPLEMENTARES | H | 1,2547 | 26.02 | 32.64
Composição Auxiliar | 88243 | SINAPI | AJUDANTE ESPECIALIZADO COM ENCARGOS COMPLEMENTARES | H | 0,8066 | 21.61 | 17.43
Composição Auxiliar | 88251 | SINAPI | AUXILIAR DE SERRALHEIRO COM ENCARGOS COMPLEMENTARES | H | 1,2547 | 21.24 | 26.64
Insumo | 00000370 | SINAPI | AREIA MEDIA - POSTO JAZIDA/FORNECEDOR (RETIRADO NA JAZIDA, SEM TRANSPORTE) | m³ | 0,0072 | 84 | 0.6
Insumo | 00001106 | SINAPI | CAL HIDRATADA CH-I PARA ARGAMASSAS | KG | 0,49 | 1.23 | 0.6
Insumo | 00001379 | SINAPI | CIMENTO PORTLAND COMPOSTO CP II-32 | KG | 2,03 | 0.8 | 1.62
Insumo | 00007307 | SINAPI | FUNDO ANTICORROSIVO PARA METAIS FERROSOS (ZARCAO) | L | 0,48 | 39.47 | 18.94
Insumo | 00010999 | SINAPI | ELETRODO REVESTIDO AWS - E6013, DIAMETRO IGUAL A 4,00 MM | KG | 0,604 | 31.97 | 19.3
Insumo | 7502 | AGESUL | CONTORNO LISO CHAPA 18 140MM PAULI (COD.3895) | BR | 0,4196 | 46.3 | 19.42
Insumo | 7504 | AGESUL | CADEIRINHA CHAPA 18 15 X 25MM PAULI (COD.2157) | BR | 0,4535 | 29.1 | 13.19
Insumo | 7506 | AGESUL | CADEIRINHA CHAPA 18 80 X 25MM PAULI (COD.2269) | BR | 0,477 | 69.4 | 33.1
Insumo | 7507 | AGESUL | MATA JUNTA CHAPA 18 "T" 50 X 25MM, PAULI (COD.6824) | BR | 0,1095 | 60.59 | 6.63
Insumo | 7508 | AGESUL | MATA JUNTA CHAPA 18 "Z" 50 X 25MM, PAULI (COD.8711) | BR | 0,1095 | 60.59 | 6.63
Insumo | 7511 | AGESUL | PERFIL "T" CHAPA 18 50X25MM PAULI (COD.6824) | BR | 0,1746 | 63 | 10.99
Insumo | 7513 | AGESUL | PERFIL "T" CHAPA 18 15X25MM PAULI (COD.6847) | BR | 0,0313 | 41.8 | 1.3
Insumo | 7526 | AGESUL | BAGUETE CHAPA 18 3/8 X 3/8" PAULI (COD.1271) | BR | 1,9681 | 10.19 | 20.05
Insumo | 7527 | AGESUL | CAIXA P/ PORTA DE CORRER CHAPA 14 30 X 50MM PAULI (COD.4044) | BR | 0,1746 | 61.55 | 10.74
Insumo | 7528 | AGESUL | TAMPA PARA CAIXA CHAPA 18 50MM PAULI (COD.6971) | BR | 0,1746 | 19.11 | 3.33
Insumo | 7529 | AGESUL | ENGATE MACHO CHAPA 18 25X25MM PAULI (COD.4297) | BR | 0,219 | 62.16 | 13.61
Insumo | 7530 | AGESUL | ENGATE FEMEA CHAPA 18 25X25MM PAULI (COD.4281) | BR | 0,219 | 60.38 | 13.22
Insumo | 00011552 | SINAPI | PERFIL EM ALUMINIO, FORMATO U, ABAS IGUAIS, LARGURA DE 12,70 MM (1/2 POL), ESPESSURA 1,58 MM (1/16 POL) E PESO LINEAR DE APROXIMADAMENTE 0,149 KG/M | M | 0,2843 | 8.2 | 2.33
Insumo | 00038165 | SINAPI | FECHO / FECHADURA COM PUXADOR CONCHA, COM TRANCA TIPO TRAVA, PARA JANELA / PORTA DE CORRER (INCLUI TESTA, FECHADURA, PUXADOR) - COMPLETA | CJ | 0,4569 | 78.97 | 36.08
3.2.5 | Código | Banco | Descrição | Und | Quant. | Valor Unit | Total
Composição | 08.002.0170 | Próprio | PORTA DE ABRIR DE 01 FOLHA (VENEZIANA/VIDRO) C/FERRAGENS E VIDRO - FORNECIMENTO E INSTALAÇÃO | M² | 1 | 842.04 | 842.04
Composição Auxiliar | 88309 | SINAPI | PEDREIRO COM ENCARGOS COMPLEMENTARES | H | 1,3187 | 25.75 | 33.95
Composição Auxiliar | 88316 | SINAPI | SERVENTE COM ENCARGOS COMPLEMENTARES | H | 1,2223 | 20.74 | 25.35
Composição Auxiliar | 88315 | SINAPI | SERRALHEIRO COM ENCARGOS COMPLEMENTARES | H | 7,6 | 26.02 | 197.75
Composição Auxiliar | 102179 | SINAPI | INSTALAÇÃO DE VIDRO TEMPERADO, E = 6 MM, ENCAIXADO EM PERFIL U. AF_01/2021_PS | m² | 0,4761 | 403.6 | 192.15
Insumo | 00000370 | SINAPI | AREIA MEDIA - POSTO JAZIDA/FORNECEDOR (RETIRADO NA JAZIDA, SEM TRANSPORTE) | m³ | 0,0143 | 84 | 1.2
Insumo | 00001379 | SINAPI | CIMENTO PORTLAND COMPOSTO CP II-32 | KG | 5 | 0.8 | 4
Insumo | 00011046 | SINAPI | CHAPA DE ACO GALVANIZADA BITOLA GSG 18, E = 1,25 MM (10,00 KG/M2) | KG | 22,9881 | 10.37 | 238.38
Insumo | 00044495 | SINAPI | DISCO DE CORTE PARA METAL COM DUAS TELAS 12 X 1/8 X 3/4" (300 X 3,2 X 19,05 MM) | UN | 0,4377 | 22.27 | 9.74
Insumo | 00044533 | SINAPI | DISCO DE DESBASTE PARA METAL FERROSO EM GERAL, COM TRES TELAS, 9 X 1/4 X 7/8" (228,6 X 6,4 X 22,2 MM) | UN | 0,0595 | 22.6 | 1.34
Insumo | 00011002 | SINAPI | ELETRODO REVESTIDO AWS - E6013, DIAMETRO IGUAL A 2,50 MM | KG | 0,2126 | 33.27 | 7.07
Insumo | 00003768 | SINAPI | LIXA EM FOLHA PARA FERRO, NUMERO 150 | UN | 0,2976 | 4 | 1.19
Insumo | 00004823 | SINAPI | MASSA PLASTICA PARA MARMORE/GRANITO | KG | 0,2381 | 38.31 | 9.12
Insumo | 00002432 | SINAPI | DOBRADICA EM ACO/FERRO, 3 1/2" X 3", E= 1,9 A 2 MM, COM ANEL, CROMADO OU ZINCADO, TAMPA BOLA, COM PARAFUSOS | UN | 1,7857 | 27.96 | 49.92
Insumo | 00003108 | SINAPI | FECHO QUEBRA UNHA, EM LATAO COM ACABAMENTO CROMADO, DE EMBUTIR, COM COMANDO ALAVANCA, ALTURA DE DE 22 CM, LARGURA MINIMA DE 1,90 CM E ESPESSURA MINIMA DE 1,90 MM, PARA PORTAS E JANELAS (INCLUI PARAFUSOS) | UN | 0,5952 | 119.1 | 70.88
3.2.6 | Código | Banco | Descrição | Und | Quant. | Valor Unit | Total
Composição | 08.001.0155 | Próprio | KIT DE PORTA DE MADEIRA PARA PINTURA, SEMI-OCA (LEVE OU MÉDIA), PADRÃO MÉDIO, 100X210CM, ESPESSURA DE 3,5CM, ITENS INCLUSOS: DOBRADIÇAS, MONTAGEM E INSTALAÇÃO DO BATENTE, FECHADURA COM EXECUÇÃO DO FURO - FORNECIMENTO E INSTALAÇÃO. | UN | 1 | 1242.05 | 1242.05
Composição Auxiliar | 90806 | SINAPI | BATENTE PARA PORTA DE MADEIRA, FIXAÇÃO COM ARGAMASSA, PADRÃO MÉDIO - FORNECIMENTO E INSTALAÇÃO. AF_12/2019 | UN | 1 | 414.24 | 414.24
Composição Auxiliar | 90830 | SINAPI | FECHADURA DE EMBUTIR COM CILINDRO, EXTERNA, COMPLETA, ACABAMENTO PADRÃO MÉDIO, INCLUSO EXECUÇÃO DE FURO - FORNECIMENTO E INSTALAÇÃO. AF_12/2019 | UN | 1 | 170.62 | 170.62
Composição Auxiliar | 100659 | SINAPI | ALIZAR DE 5X1,5CM PARA PORTA FIXADO COM PREGOS, PADRÃO MÉDIO - FORNECIMENTO E INSTALAÇÃO. AF_12/2019 | M | 10,4 | 12.2 | 126.88
Composição Auxiliar | 08.001.0037 | Próprio | PORTA DE MADEIRA PARA PINTURA, SEMI-OCA (LEVE OU MÉDIA), 100X210CM, ESPESSURA DE 3,5CM, INCLUSO DOBRADIÇAS - FORNECIMENTO E INSTALAÇÃO | UN | 1 | 530.31 | 530.31
3.2.7 | Código | Banco | Descrição | Und | Quant. | Valor Unit | Total
Composição | 08.001.0133 | Próprio | FOLHA PARA PORTA DE MADEIRA 1,20 X 2,10 INCLUSO DOBRADIÇA - FORNECIMENTO E INSTALAÇÃO | UN | 1 | 853.98 | 853.98
Composição Auxiliar | 88261 | SINAPI | CARPINTEIRO DE ESQUADRIA COM ENCARGOS COMPLEMENTARES | H | 3,75 | 24.27 | 91.01
Composição Auxiliar | 88239 | SINAPI | AJUDANTE DE CARPINTEIRO COM ENCARGOS COMPLEMENTARES | H | 3,75 | 21.06 | 78.97
Insumo | 00002432 | SINAPI | DOBRADICA EM ACO/FERRO, 3 1/2" X 3", E= 1,9 A 2 MM, COM ANEL, CROMADO OU ZINCADO, TAMPA BOLA, COM PARAFUSOS | UN | 6 | 27.96 | 167.76
Insumo | 00010553 | SINAPI | PORTA DE MADEIRA, FOLHA MEDIA (NBR 15930) DE 600 X 2100 MM, DE 35 MM A 40 MM DE ESPESSURA, NUCLEO SEMI-SOLIDO (SARRAFEADO), CAPA LISA EM HDF, ACABAMENTO EM PRIMER PARA PINTURA | UN | 2 | 258.04 | 516.08
Insumo | 00005075 | SINAPI | PREGO DE ACO POLIDO COM CABECA 18 X 30 (2 3/4 X 10) | KG | 0,008 | 20.24 | 0.16
3.2.8 | Código | Banco | Descrição | Und | Quant. | Valor Unit | Total
Composição | 08.001.0170 | Próprio | PORTA DE MADEIRA, 1,40x2,10, COM 2 FOLHAS, COM VISOR DE VIDRO INCOLOR DE 4 MM, COM BATE MACA EM AÇO INOX 304 DE 0,15M E COM PROTEÇÃO ANTI-IMPACTO EM AÇO INOX 304, AMBOS OS LADOS, COMPLETA | UN | 1 | 3684.1 | 3684.1
Composição Auxiliar | 100659 | SINAPI | ALIZAR DE 5X1,5CM PARA PORTA FIXADO COM PREGOS, PADRÃO MÉDIO - FORNECIMENTO E INSTALAÇÃO. AF_12/2019 | M | 11,48 | 12.2 | 140.05
Composição Auxiliar | 90806 | SINAPI | BATENTE PARA PORTA DE MADEIRA, FIXAÇÃO COM ARGAMASSA, PADRÃO MÉDIO - FORNECIMENTO E INSTALAÇÃO. AF_12/2019 | UN | 1 | 414.24 | 414.24
Composição Auxiliar | 95541 | SINAPI | FIXAÇÃO DE DUTOS FLEXÍVEIS CIRCULARES, DIÂMETRO 109 MM OU 4", COM ABRAÇADEIRA METÁLICA FLEXÍVEL FIXADA DIRETAMENTE NA LAJE, SOMENTE MÃO DE OBRA. AF_09/2023 | UN | 32 | 23.52 | 752.64
Composição Auxiliar | 102152 | SINAPI | INSTALAÇÃO DE VIDRO LISO, E = 4 MM, EM ESQUADRIA DE MADEIRA, FIXADO COM BAGUETE. AF_01/2021 | m² | 0,46 | 201.71 | 92.78
Composição Auxiliar | 90821 | SINAPI | PORTA DE MADEIRA PARA PINTURA, SEMI-OCA (LEVE OU MÉDIA), 70X210CM, ESPESSURA DE 3,5CM, INCLUSO DOBRADIÇAS - FORNECIMENTO E INSTALAÇÃO. AF_12/2019 | UN | 2 | 394.35 | 788.7
Insumo | 00011945 | SINAPI | BUCHA DE NYLON SEM ABA S4 | UN | 32 | 0.04 | 1.28
Insumo | 00011056 | SINAPI | PARAFUSO ROSCA SOBERBA ZINCADO CABECA CHATA FENDA SIMPLES 3,8 X 30 MM (1.1/4 ") | UN | 32 | 0.06 | 1.92
Insumo | 00012759 | SINAPI | CHAPA ACO INOX AISI 304 NUMERO 9 (E = 4 MM), ACABAMENTO NUMERO 1 (LAMINADO A QUENTE, FOSCO) | m² | 1,54 | 969.15 | 1492.49
3.2.9 | Código | Banco | Descrição | Und | Quant. | Valor Unit | Total
Composição | 08.001.0171 | Próprio | PORTA DE MADEIRA 1,40 X 2,10 INCLUSO DOBRADIÇA 2 FOLHAS - FORNECIMENTO E INSTALAÇÃO | UN | 1 | 858.54 | 858.54
Composição Auxiliar | 88261 | SINAPI | CARPINTEIRO DE ESQUADRIA COM ENCARGOS COMPLEMENTARES | H | 3,75 | 24.27 | 91.01
Composição Auxiliar | 88239 | SINAPI | AJUDANTE DE CARPINTEIRO COM ENCARGOS COMPLEMENTARES | H | 3,75 | 21.06 | 78.97
Insumo | 00002432 | SINAPI | DOBRADICA EM ACO/FERRO, 3 1/2" X 3", E= 1,9 A 2 MM, COM ANEL, CROMADO OU ZINCADO, TAMPA BOLA, COM PARAFUSOS | UN | 6 | 27.96 | 167.76
Insumo | 00005075 | SINAPI | PREGO DE ACO POLIDO COM CABECA 18 X 30 (2 3/4 X 10) | KG | 0,008 | 20.24 | 0.16
Insumo | 00010554 | SINAPI | PORTA DE MADEIRA, FOLHA MEDIA (NBR 15930) DE 700 X 2100 MM, DE 35 MM A 40 MM DE ESPESSURA, NUCLEO SEMI-SOLIDO (SARRAFEADO), CAPA LISA EM HDF, ACABAMENTO EM PRIMER PARA PINTURA | UN | 2 | 260.32 | 520.64
3.2.10 | Código | Banco | Descrição | Und | Quant. | Valor Unit | Total
Composição | 08.004.0206 | Próprio | PORTAO EM TELA ARAME GALVANIZADO N.12 MALHA 5 x 5 CM E MOLDURA EM TUBOS DE ACO COM DUAS FOLHAS DE ABRIR, INCLUSO FERRAGENS | m² | 1 | 566.16 | 566.16
Composição Auxiliar | 88317 | SINAPI | SOLDADOR COM ENCARGOS COMPLEMENTARES | H | 2,5 | 26.53 | 66.32
Composição Auxiliar | 88316 | SINAPI | SERVENTE COM ENCARGOS COMPLEMENTARES | H | 5 | 20.74 | 103.7
Composição Auxiliar | 88315 | SINAPI | SERRALHEIRO COM ENCARGOS COMPLEMENTARES | H | 3,5 | 26.02 | 91.07
Insumo | 00010997 | SINAPI | ELETRODO REVESTIDO AWS - E7018, DIAMETRO IGUAL A 4,00 MM | KG | 3,37 | 34.65 | 116.77
Insumo | 00011948 | SINAPI | PARAFUSO ZINCADO, SEXTAVADO, COM ROSCA SOBERBA, DIAMETRO 5/16", COMPRIMENTO 40 MM | UN | 9 | 0.78 | 7.02
Insumo | 00000546 | SINAPI | BARRA DE ACO CHATA, RETANGULAR (QUALQUER BITOLA) | KG | 3 | 9.76 | 29.28
Insumo | 00004777 | SINAPI | CANTONEIRA ACO ABAS IGUAIS (QUALQUER BITOLA), ESPESSURA ENTRE 1/8" E 1/4" | KG | 13,17 | 8.61 | 113.39
Insumo | 00007158 | SINAPI | TELA DE ARAME GALVANIZADA QUADRANGULAR / LOSANGULAR, FIO 2,77 MM (12 BWG), MALHA 5 X 5 CM, H = 2 M | m² | 1,1 | 35.1 | 38.61
3.2.11 | Código | Banco | Descrição | Und | Quant. | Valor Unit | Total
Composição | 08.004.0254 | Próprio | PORTA DE ABRIR DE 02 FOLHAS EM VENEZIANA C/FERRAGENS - FORNECIMENTO E INSTALAÇÃO | M² | 1 | 652.54 | 652.54
Composição Auxiliar | 88309 | SINAPI | PEDREIRO COM ENCARGOS COMPLEMENTARES | H | 1,3187 | 25.75 | 33.95
Composição Auxiliar | 88316 | SINAPI | SERVENTE COM ENCARGOS COMPLEMENTARES | H | 1,2223 | 20.74 | 25.35
Composição Auxiliar | 88315 | SINAPI | SERRALHEIRO COM ENCARGOS COMPLEMENTARES | H | 7,6 | 26.02 | 197.75
Insumo | 00000370 | SINAPI | AREIA MEDIA - POSTO JAZIDA/FORNECEDOR (RETIRADO NA JAZIDA, SEM TRANSPORTE) | m³ | 0,0143 | 84 | 1.2
Insumo | 00001379 | SINAPI | CIMENTO PORTLAND COMPOSTO CP II-32 | KG | 5 | 0.8 | 4
Insumo | 00011046 | SINAPI | CHAPA DE ACO GALVANIZADA BITOLA GSG 18, E = 1,25 MM (10,00 KG/M2) | KG | 25,3405 | 10.37 | 262.78
Insumo | 00044495 | SINAPI | DISCO DE CORTE PARA METAL COM DUAS TELAS 12 X 1/8 X 3/4" (300 X 3,2 X 19,05 MM) | UN | 0,1819 | 22.27 | 4.05
Insumo | 00044533 | SINAPI | DISCO DE DESBASTE PARA METAL FERROSO EM GERAL, COM TRES TELAS, 9 X 1/4 X 7/8" (228,6 X 6,4 X 22,2 MM) | UN | 0,0595 | 22.6 | 1.34
Insumo | 00011002 | SINAPI | ELETRODO REVESTIDO AWS - E6013, DIAMETRO IGUAL A 2,50 MM | KG | 0,0878 | 33.27 | 2.92
Insumo | 00003768 | SINAPI | LIXA EM FOLHA PARA FERRO, NUMERO 150 | UN | 0,2976 | 4 | 1.19
Insumo | 00002432 | SINAPI | DOBRADICA EM ACO/FERRO, 3 1/2" X 3", E= 1,9 A 2 MM, COM ANEL, CROMADO OU ZINCADO, TAMPA BOLA, COM PARAFUSOS | UN | 1,4286 | 27.96 | 39.94
Insumo | 00003108 | SINAPI | FECHO QUEBRA UNHA, EM LATAO COM ACABAMENTO CROMADO, DE EMBUTIR, COM COMANDO ALAVANCA, ALTURA DE DE 22 CM, LARGURA MINIMA DE 1,90 CM E ESPESSURA MINIMA DE 1,90 MM, PARA PORTAS E JANELAS (INCLUI PARAFUSOS) | UN | 0,4762 | 119.1 | 56.71
Insumo | 00011519 | SINAPI | MACANETA ALAVANCA RETA OCA, EM ZAMAC COM ACABAMENTO CROMADO, COMPRIMENTO APROX DE 15 CM | PAR | 0,2381 | 51.41 | 12.24
Insumo | 00004823 | SINAPI | MASSA PLASTICA PARA MARMORE/GRANITO | KG | 0,2381 | 38.31 | 9.12
3.2.12 | Código | Banco | Descrição | Und | Quant. | Valor Unit | Total
Composição | 08.001.0173 | Próprio | KIT DE PORTA DE MADEIRA PARA PINTURA, SEMI-OCA (LEVE OU MÉDIA), PADRÃO MÉDIO, ESPESSURA DE 3,5CM, ITENS INCLUSOS: DOBRADIÇAS, MONTAGEM E INSTALAÇÃO DO BATENTE, FECHADURA COM EXECUÇÃO DO FURO - FORNECIMENTO E INSTALAÇÃO. | M² | 1 | 706 | 706
Composição Auxiliar | 90806 | SINAPI | BATENTE PARA PORTA DE MADEIRA, FIXAÇÃO COM ARGAMASSA, PADRÃO MÉDIO - FORNECIMENTO E INSTALAÇÃO. AF_12/2019 | UN | 0,7936 | 414.24 | 328.74
Composição Auxiliar | 90820 | SINAPI | PORTA DE MADEIRA PARA PINTURA, SEMI-OCA (LEVE OU MÉDIA), 60X210CM, ESPESSURA DE 3,5CM, INCLUSO DOBRADIÇAS - FORNECIMENTO E INSTALAÇÃO. AF_12/2019 | UN | 0,7936 | 387.5 | 307.52
Composição Auxiliar | 91307 | SINAPI | FECHADURA DE EMBUTIR PARA PORTAS INTERNAS, COMPLETA, ACABAMENTO PADRÃO POPULAR, COM EXECUÇÃO DE FURO - FORNECIMENTO E INSTALAÇÃO. AF_12/2019 | UN | 0,7936 | 87.89 | 69.74
3.2.13 | Código | Banco | Descrição | Und | Quant. | Valor Unit | Total
Composição | 08.001.0169 | Próprio | PORTA DE MADEIRA PARA BANHEIRO, EM CHAPA DE MADEIRA COMPENSADA, REVESTIDA COM LAMINADO TEXTURIZADO, 60X180CM, INCLUSO MARCO E DOBRADICAS | UN | 1 | 665.69 | 665.69
Composição Auxiliar | 88316 | SINAPI | SERVENTE COM ENCARGOS COMPLEMENTARES | H | 3,75 | 20.74 | 77.77
Composição Auxiliar | 88261 | SINAPI | CARPINTEIRO DE ESQUADRIA COM ENCARGOS COMPLEMENTARES | H | 3,75 | 24.27 | 91.01
Insumo | 00002433 | SINAPI | DOBRADICA EM ACO/FERRO, 3" X 2 1/2", E= 1,2 A 1,8 MM, SEM ANEL, CROMADO OU ZINCADO, TAMPA CHATA, COM PARAFUSOS | UN | 2 | 9.47 | 18.94
Insumo | 00004350 | SINAPI | BUCHA DE NYLON, DIAMETRO DO FURO 8 MM, COMPRIMENTO 40 MM, COM PARAFUSO DE ROSCA SOBERBA, CABECA CHATA, FENDA SIMPLES, 4,8 X 50 MM | UN | 4 | 0.73 | 2.92
Insumo | 00011457 | SINAPI | TARJETA LIVRE / OCUPADO PARA PORTA DE BANHEIRO, CORPO EM ZAMAC E ESPELHO EM LATAO | UN | 1 | 52.43 | 52.43
Insumo | 00000184 | SINAPI | BATENTE / PORTAL / ADUELA / MARCO EM MADEIRA MACICA COM REBAIXO, E = *3* CM, L = *14* CM, PARA PORTAS DE GIRO DE *60 CM A 120* CM X *210* CM, PINUS / EUCALIPTO / VIROLA OU EQUIVALENTE DA REGIAO (NAO INCLUI ALIZARES) | JG | 1 | 142.45 | 142.45
Insumo | 00001338 | SINAPI | CHAPA DE LAMINADO MELAMINICO, LISO BRILHANTE, DE 1,25 X 3,08 METROS, ESPESSURA = 0,8 MILIMETROS | m² | 2,77 | 38.74 | 107.3
Insumo | 00001339 | SINAPI | COLA A BASE DE RESINA SINTETICA PARA CHAPA DE LAMINADO MELAMINICO E OUTROS | KG | 0,372 | 38.84 | 14.44
Insumo | 00001379 | SINAPI | CIMENTO PORTLAND COMPOSTO CP II-32 | KG | 5,184 | 0.8 | 4.14
Insumo | 00000367 | SINAPI | AREIA GROSSA - POSTO JAZIDA/FORNECEDOR (RETIRADO NA JAZIDA, SEM TRANSPORTE) | m³ | 0,012 | 85.09 | 1.02
Insumo | 00011137 | SINAPI | COMPENSADO NAVAL - CHAPA/PAINEL EM MADEIRA COMPENSADA PRENSADA, DE 2200 X 1600 MM, E = 20 MM | m² | 1,08 | 141.92 | 153.27
3.2.14 | Código | Banco | Descrição | Und | Quant. | Valor Unit | Total
Composição | 08.001.0137 | Próprio | PORTA DE ABRIR EM MADEIRA 0,90X2,10M COM CHAPA METÁLICA H=40CM, BARRA DE APOIO PNE. FORNECIMENTO E INSTALAÇÃO. | UN | 1 | 1631.75 | 1631.75
Composição Auxiliar | 88261 | SINAPI | CARPINTEIRO DE ESQUADRIA COM ENCARGOS COMPLEMENTARES | H | 1,687 | 24.27 | 40.94
Composição Auxiliar | 88316 | SINAPI | SERVENTE COM ENCARGOS COMPLEMENTARES | H | 0,334 | 20.74 | 6.92
Insumo | 00012759 | SINAPI | CHAPA ACO INOX AISI 304 NUMERO 9 (E = 4 MM), ACABAMENTO NUMERO 1 (LAMINADO A QUENTE, FOSCO) | m² | 0,36 | 969.15 | 348.89
Insumo | 00039493 | SINAPI | KIT PORTA PRONTA DE MADEIRA, FOLHA MEDIA (NBR 15930) DE 900 X 2100 MM, DE 35 MM A 40 MM DE ESPESSURA, NUCLEO SEMI-SOLIDO (SARRAFEADO), ESTRUTURA USINADA PARA FECHADURA, CAPA LISA EM HDF, ACABAMENTO MELAMINICO BRANCO (INCLUI MARCO, ALIZARES E DOBRADICAS) | UN | 1 | 1097.85 | 1097.85
Insumo | 6180 | AGESUL | BARRA DE APOIO RETA (PUXADOR), EM ACO INOX POLIDO, COMPRIMENTO DE 40CM, DIAMETRO MINIMO DE 3CM | UN | 1 | 137.15 | 137.15
3.2.15 | Código | Banco | Descrição | Und | Quant. | Valor Unit | Total
Composição | 08.001.0172 | Próprio | PORTA DE ABRIR EM MADEIRA 0,90X1,50M COM CHAPA METÁLICA H=40CM, BARRA DE APOIO PNE. FORNECIMENTO E INSTALAÇÃO. | UN | 1 | 934.04 | 934.04
Composição Auxiliar | 88261 | SINAPI | CARPINTEIRO DE ESQUADRIA COM ENCARGOS COMPLEMENTARES | H | 1,687 | 24.27 | 40.94
Composição Auxiliar | 88316 | SINAPI | SERVENTE COM ENCARGOS COMPLEMENTARES | H | 0,334 | 20.74 | 6.92
Insumo | 00012759 | SINAPI | CHAPA ACO INOX AISI 304 NUMERO 9 (E = 4 MM), ACABAMENTO NUMERO 1 (LAMINADO A QUENTE, FOSCO) | m² | 0,36 | 969.15 | 348.89
Insumo | 6180 | AGESUL | BARRA DE APOIO RETA (PUXADOR), EM ACO INOX POLIDO, COMPRIMENTO DE 40CM, DIAMETRO MINIMO DE 3CM | UN | 1 | 137.15 | 137.15
Insumo | 00002433 | SINAPI | DOBRADICA EM ACO/FERRO, 3" X 2 1/2", E= 1,2 A 1,8 MM, SEM ANEL, CROMADO OU ZINCADO, TAMPA CHATA, COM PARAFUSOS | UN | 3 | 9.47 | 28.41
Insumo | 00004350 | SINAPI | BUCHA DE NYLON, DIAMETRO DO FURO 8 MM, COMPRIMENTO 40 MM, COM PARAFUSO DE ROSCA SOBERBA, CABECA CHATA, FENDA SIMPLES, 4,8 X 50 MM | UN | 6 | 0.73 | 4.38
Insumo | 00038153 | SINAPI | FECHADURA ESPELHO PARA PORTA DE BANHEIRO, EM ACO INOX (MAQUINA, TESTA E CONTRA-TESTA) E EM ZAMAC (MACANETA, LINGUETA E TRINCOS) COM ACABAMENTO CROMADO, MAQUINA DE 40 MM, INCLUINDO CHAVE TIPO TRANQUETA | CJ | 1 | 54.02 | 54.02
Insumo | 00011137 | SINAPI | COMPENSADO NAVAL - CHAPA/PAINEL EM MADEIRA COMPENSADA PRENSADA, DE 2200 X 1600 MM, E = 20 MM | m² | 1,35 | 141.92 | 191.59
Insumo | 00001338 | SINAPI | CHAPA DE LAMINADO MELAMINICO, LISO BRILHANTE, DE 1,25 X 3,08 METROS, ESPESSURA = 0,8 MILIMETROS | m² | 2,77 | 38.74 | 107.3
Insumo | 00001339 | SINAPI | COLA A BASE DE RESINA SINTETICA PARA CHAPA DE LAMINADO MELAMINICO E OUTROS | KG | 0,372 | 38.84 | 14.44
3.2.16 | Código | Banco | Descrição | Und | Quant. | Valor Unit | Total
Composição | 08.004.0258 | Próprio | PORTÃO EM FERRO, EM TUBO DE AÇO GALV. 2" COM TELA DE ARAME GALVANIZADA ONDULADA (12 BWG) MALHA 5 X 5 CM - FORNECIMENTO E INSTALAÇÃO | M² | 1 | 684.29 | 684.29
Composição Auxiliar | 88316 | SINAPI | SERVENTE COM ENCARGOS COMPLEMENTARES | H | 2,86 | 20.74 | 59.31
Composição Auxiliar | 88315 | SINAPI | SERRALHEIRO COM ENCARGOS COMPLEMENTARES | H | 3,81 | 26.02 | 99.13
Insumo | 00000546 | SINAPI | BARRA DE ACO CHATA, RETANGULAR (QUALQUER BITOLA) | KG | 4,3 | 9.76 | 41.96
Insumo | 00000552 | SINAPI | BARRA DE ACO CHATO, RETANGULAR, 38,1 MM X 6,35 MM (L X E), 1,89 KG/M | M | 0,11 | 18.63 | 2.04
Insumo | 00000555 | SINAPI | BARRA DE ACO CHATO, RETANGULAR, 25,4 MM X 6,35 MM (L X E), 1,2265 KG/M | M | 0,076 | 11.97 | 0.9
Insumo | 00010997 | SINAPI | ELETRODO REVESTIDO AWS - E7018, DIAMETRO IGUAL A 4,00 MM | KG | 2,88 | 34.65 | 99.79
Insumo | 00000565 | SINAPI | BARRA DE ACO CHATO, RETANGULAR, 25,4 MM X 4,76 MM (L X E), 0,94 KG/M | M | 3,85 | 16.88 | 64.98
Insumo | 00007696 | SINAPI | TUBO ACO GALVANIZADO COM COSTURA, CLASSE MEDIA, DN 2", E = *3,65* MM, PESO *5,10* KG/M (NBR 5580) | M | 2,95 | 74.42 | 219.53
Insumo | 00001321 | SINAPI | CHAPA DE ACO FINA A QUENTE BITOLA MSG 13, E = 2,25 MM (18,00 KG/M2) | KG | 0,0432 | 8.49 | 0.36
Insumo | 00004777 | SINAPI | CANTONEIRA ACO ABAS IGUAIS (QUALQUER BITOLA), ESPESSURA ENTRE 1/8" E 1/4" | KG | 8,56 | 8.61 | 73.7
Insumo | 00007164 | SINAPI | TELA DE ARAME ONDULADA, FIO *2,77* MM (12 BWG), MALHA 5 X 5 CM, H = 2 M | m² | 0,57 | 39.64 | 22.59
3.2.17 | Código | Banco | Descrição | Und | Quant. | Valor Unit | Total
Composição | 08.004.0253 | Próprio | PORTAO EM CHAPA FRISADA (LAMBRIL), INCLUSIVE FERRAGENS, NA(S) ESPECIFICACAO(OES):- 1 FOLHA | m² | 1 | 598.14 | 598.14
Composição Auxiliar | 83765 | SINAPI | GRUPO DE SOLDAGEM COM GERADOR A DIESEL 60 CV PARA SOLDA ELÉTRICA, SOBRE 04 RODAS, COM MOTOR 4 CILINDROS 600 A - CHP DIURNO. AF_02/2016 | CHP | 0,8959 | 101.68 | 91.09
Composição Auxiliar | 83766 | SINAPI | GRUPO DE SOLDAGEM COM GERADOR A DIESEL 60 CV PARA SOLDA ELÉTRICA, SOBRE 04 RODAS, COM MOTOR 4 CILINDROS 600 A - CHI DIURNO. AF_02/2016 | CHI | 0,1572 | 40.82 | 6.41
Composição Auxiliar | 88309 | SINAPI | PEDREIRO COM ENCARGOS COMPLEMENTARES | H | 1,5 | 25.75 | 38.62
Composição Auxiliar | 88310 | SINAPI | PINTOR COM ENCARGOS COMPLEMENTARES | H | 0,8 | 27.44 | 21.95
Composição Auxiliar | 88316 | SINAPI | SERVENTE COM ENCARGOS COMPLEMENTARES | H | 2,1 | 20.74 | 43.55
Composição Auxiliar | 88317 | SINAPI | SOLDADOR COM ENCARGOS COMPLEMENTARES | H | 1,0553 | 26.53 | 27.99
Composição Auxiliar | 88315 | SINAPI | SERRALHEIRO COM ENCARGOS COMPLEMENTARES | H | 1,6416 | 26.02 | 42.71
Composição Auxiliar | 88243 | SINAPI | AJUDANTE ESPECIALIZADO COM ENCARGOS COMPLEMENTARES | H | 1,0553 | 21.61 | 22.8
Composição Auxiliar | 88251 | SINAPI | AUXILIAR DE SERRALHEIRO COM ENCARGOS COMPLEMENTARES | H | 1,6416 | 21.24 | 34.86
Insumo | 00000370 | SINAPI | AREIA MEDIA - POSTO JAZIDA/FORNECEDOR (RETIRADO NA JAZIDA, SEM TRANSPORTE) | m³ | 0,061 | 84 | 5.12
Insumo | 00001106 | SINAPI | CAL HIDRATADA CH-I PARA ARGAMASSAS | KG | 4,79 | 1.23 | 5.89
Insumo | 00001379 | SINAPI | CIMENTO PORTLAND COMPOSTO CP II-32 | KG | 21,09 | 0.8 | 16.87
Insumo | 00007307 | SINAPI | FUNDO ANTICORROSIVO PARA METAIS FERROSOS (ZARCAO) | L | 0,48 | 39.47 | 18.94
Insumo | 00010999 | SINAPI | ELETRODO REVESTIDO AWS - E6013, DIAMETRO IGUAL A 4,00 MM | KG | 0,7903 | 31.97 | 25.26
Insumo | 7506 | AGESUL | CADEIRINHA CHAPA 18 80 X 25MM PAULI (COD.2269) | BR | 1,1648 | 69.4 | 80.83
Insumo | 7517 | AGESUL | PERFIL "T" TUBULAR CHAPA 18 50X25MM PAULI (COD.6936) | BR | 0,2157 | 61.71 | 13.31
Insumo | 7518 | AGESUL | PERFIL "L" CHAPA 18 25MM PAULI (COD.5598) | BR | 0,3667 | 15.54 | 5.69
Insumo | 7548 | AGESUL | DOBRADICA TIPO GONZO 7/8" PAULI (COD.4771) | UN | 1,7647 | 15 | 26.47
Insumo | 7553 | AGESUL | LAMBRIL PAULI 530 MM CHAPA 20 H=53CM (COD.12227) | M | 1,0378 | 45.9 | 47.63
Insumo | 7563 | AGESUL | FECHO TRAMELA NR. 06 - 220MM PAULI (COD.4587) | UN | 0,5882 | 16 | 9.41
Insumo | 7635 | AGESUL | FERRO CHATO LAMINADO 1/2"X1/8" PAULI 1,92KG-6M (COD. 3228) | UN | 0,6557 | 19.43 | 12.74
3.2.18 | Código | Banco | Descrição | Und | Quant. | Valor Unit | Total
Composição | 08.004.0255 | Próprio | PORTÃO DE ABRIR/GIRO 2 FOLHAS EM CHAPA VINCADA, INCLUSIVE FERRAGENS | m² | 1 | 651.53 | 651.53
Composição Auxiliar | 83765 | SINAPI | GRUPO DE SOLDAGEM COM GERADOR A DIESEL 60 CV PARA SOLDA ELÉTRICA, SOBRE 04 RODAS, COM MOTOR 4 CILINDROS 600 A - CHP DIURNO. AF_02/2016 | CHP | 0,9343 | 101.68 | 94.99
Composição Auxiliar | 83766 | SINAPI | GRUPO DE SOLDAGEM COM GERADOR A DIESEL 60 CV PARA SOLDA ELÉTRICA, SOBRE 04 RODAS, COM MOTOR 4 CILINDROS 600 A - CHI DIURNO. AF_02/2016 | CHI | 0,1639 | 40.82 | 6.69
Composição Auxiliar | 88309 | SINAPI | PEDREIRO COM ENCARGOS COMPLEMENTARES | H | 1,5 | 25.75 | 38.62
Composição Auxiliar | 88310 | SINAPI | PINTOR COM ENCARGOS COMPLEMENTARES | H | 0,8 | 27.44 | 21.95
Composição Auxiliar | 88316 | SINAPI | SERVENTE COM ENCARGOS COMPLEMENTARES | H | 2,1 | 20.74 | 43.55
Composição Auxiliar | 88317 | SINAPI | SOLDADOR COM ENCARGOS COMPLEMENTARES | H | 1,1006 | 26.53 | 29.19
Composição Auxiliar | 88315 | SINAPI | SERRALHEIRO COM ENCARGOS COMPLEMENTARES | H | 1,7121 | 26.02 | 44.54
Composição Auxiliar | 88243 | SINAPI | AJUDANTE ESPECIALIZADO COM ENCARGOS COMPLEMENTARES | H | 1,1006 | 21.61 | 23.78
Composição Auxiliar | 88251 | SINAPI | AUXILIAR DE SERRALHEIRO COM ENCARGOS COMPLEMENTARES | H | 1,7121 | 21.24 | 36.36
Insumo | 00000370 | SINAPI | AREIA MEDIA - POSTO JAZIDA/FORNECEDOR (RETIRADO NA JAZIDA, SEM TRANSPORTE) | m³ | 0,061 | 84 | 5.12
Insumo | 00001106 | SINAPI | CAL HIDRATADA CH-I PARA ARGAMASSAS | KG | 4,79 | 1.23 | 5.89
Insumo | 00001379 | SINAPI | CIMENTO PORTLAND COMPOSTO CP II-32 | KG | 21,09 | 0.8 | 16.87
Insumo | 00007307 | SINAPI | FUNDO ANTICORROSIVO PARA METAIS FERROSOS (ZARCAO) | L | 0,48 | 39.47 | 18.94
Insumo | 00010999 | SINAPI | ELETRODO REVESTIDO AWS - E6013, DIAMETRO IGUAL A 4,00 MM | KG | 0,8243 | 31.97 | 26.35
Insumo | 7506 | AGESUL | CADEIRINHA CHAPA 18 80 X 25MM PAULI (COD.2269) | BR | 0,7457 | 69.4 | 51.75
Insumo | 7507 | AGESUL | MATA JUNTA CHAPA 18 "T" 50 X 25MM, PAULI (COD.6824) | BR | 0,1048 | 60.59 | 6.34
Insumo | 7511 | AGESUL | PERFIL "T" CHAPA 18 50X25MM PAULI (COD.6824) | BR | 0,4068 | 63 | 25.62
Insumo | 7544 | AGESUL | CHAPA 18 LF (FINA A QUENTE (3X1,20M) 36KG PAULI (COD.2714) | UN | 0,3667 | 329 | 120.64
Insumo | 7548 | AGESUL | DOBRADICA TIPO GONZO 7/8" PAULI (COD.4771) | UN | 1,0084 | 15 | 15.12
Insumo | 7563 | AGESUL | FECHO TRAMELA NR. 06 - 220MM PAULI (COD.4587) | UN | 0,1681 | 16 | 2.68
Insumo | 7564 | AGESUL | FECHO TRAMELA NR. 04 - 150MM PAULI (COD.4564) | UN | 0,1681 | 13 | 2.18
Insumo | 7635 | AGESUL | FERRO CHATO LAMINADO 1/2"X1/8" PAULI 1,92KG-6M (COD. 3228) | UN | 0,7395 | 19.43 | 14.36
3.2.19 | Código | Banco | Descrição | Und | Quant. | Valor Unit | Total
Composição | 08.004.0257 | Próprio | PORTAO EM CHAPA FRISADA (LAMBRIL), INCLUSIVE FERRAGENS, NA(S) ESPECIFICACAO(OES): 2 FOLHAS - PARA VEICULOS - FORNECIMENTO E INSTALAÇÃO | M² | 1 | 498.07 | 498.07
Composição Auxiliar | 83765 | SINAPI | GRUPO DE SOLDAGEM COM GERADOR A DIESEL 60 CV PARA SOLDA ELÉTRICA, SOBRE 04 RODAS, COM MOTOR 4 CILINDROS 600 A - CHP DIURNO. AF_02/2016 | CHP | 0,7054 | 101.68 | 71.72
Composição Auxiliar | 83766 | SINAPI | GRUPO DE SOLDAGEM COM GERADOR A DIESEL 60 CV PARA SOLDA ELÉTRICA, SOBRE 04 RODAS, COM MOTOR 4 CILINDROS 600 A - CHI DIURNO. AF_02/2016 | CHI | 0,1238 | 40.82 | 5.05
Composição Auxiliar | 88309 | SINAPI | PEDREIRO COM ENCARGOS COMPLEMENTARES | H | 1,5 | 25.75 | 38.62
Composição Auxiliar | 88310 | SINAPI | PINTOR COM ENCARGOS COMPLEMENTARES | H | 0,8 | 27.44 | 21.95
Composição Auxiliar | 88316 | SINAPI | SERVENTE COM ENCARGOS COMPLEMENTARES | H | 2,1 | 20.74 | 43.55
Composição Auxiliar | 88317 | SINAPI | SOLDADOR COM ENCARGOS COMPLEMENTARES | H | 0,8309 | 26.53 | 22.04
Composição Auxiliar | 88315 | SINAPI | SERRALHEIRO COM ENCARGOS COMPLEMENTARES | H | 1,2925 | 26.02 | 33.63
Composição Auxiliar | 88243 | SINAPI | AJUDANTE ESPECIALIZADO COM ENCARGOS COMPLEMENTARES | H | 0,8309 | 21.61 | 17.95
Composição Auxiliar | 88251 | SINAPI | AUXILIAR DE SERRALHEIRO COM ENCARGOS COMPLEMENTARES | H | 1,2925 | 21.24 | 27.45
Insumo | 00000370 | SINAPI | AREIA MEDIA - POSTO JAZIDA/FORNECEDOR (RETIRADO NA JAZIDA, SEM TRANSPORTE) | m³ | 0,061 | 84 | 5.12
Insumo | 00001106 | SINAPI | CAL HIDRATADA CH-I PARA ARGAMASSAS | KG | 4,79 | 1.23 | 5.89
Insumo | 00001379 | SINAPI | CIMENTO PORTLAND COMPOSTO CP II-32 | KG | 21,09 | 0.8 | 16.87
Insumo | 00007307 | SINAPI | FUNDO ANTICORROSIVO PARA METAIS FERROSOS (ZARCAO) | L | 0,48 | 39.47 | 18.94
Insumo | 00010999 | SINAPI | ELETRODO REVESTIDO AWS - E6013, DIAMETRO IGUAL A 4,00 MM | KG | 0,6223 | 31.97 | 19.89
Insumo | 7506 | AGESUL | CADEIRINHA CHAPA 18 80 X 25MM PAULI (COD.2269) | BR | 0,7457 | 69.4 | 51.75
Insumo | 7507 | AGESUL | MATA JUNTA CHAPA 18 "T" 50 X 25MM, PAULI (COD.6824) | BR | 0,1048 | 60.59 | 6.34
Insumo | 7511 | AGESUL | PERFIL "T" CHAPA 18 50X25MM PAULI (COD.6824) | BR | 0,1985 | 63 | 12.5
Insumo | 7548 | AGESUL | DOBRADICA TIPO GONZO 7/8" PAULI (COD.4771) | UN | 1,0084 | 15 | 15.12
Insumo | 7553 | AGESUL | LAMBRIL PAULI 530 MM CHAPA 20 H=53CM (COD.12227) | M | 1,0378 | 45.9 | 47.63
Insumo | 7563 | AGESUL | FECHO TRAMELA NR. 06 - 220MM PAULI (COD.4587) | UN | 0,1681 | 16 | 2.68
Insumo | 7564 | AGESUL | FECHO TRAMELA NR. 04 - 150MM PAULI (COD.4564) | UN | 0,1681 | 13 | 2.18
Insumo | 7635 | AGESUL | FERRO CHATO LAMINADO 1/2"X1/8" PAULI 1,92KG-6M (COD. 3228) | UN | 0,5768 | 19.43 | 11.2
7.7 | Código | Banco | Descrição | Und | Quant. | Valor Unit | Total
Composição | 13.001.0141 | Próprio | PINTURA ESMALTE BRILHANTE EM PAREDES INTERNAS/EXTERNAS EM 2 (DUAS) DEMÃOS /M2 (SEM LIXAMENTO) | m² | 1 | 25.3 | 25.3
Composição Auxiliar | 88310 | SINAPI | PINTOR COM ENCARGOS COMPLEMENTARES | H | 0,4 | 27.44 | 10.97
Composição Auxiliar | 88252 | SINAPI | AUXILIAR DE SERVIÇOS GERAIS COM ENCARGOS COMPLEMENTARES | H | 0,35 | 20.6 | 7.21
Insumo | 00007292 | SINAPI | TINTA ESMALTE SINTETICO PREMIUM BRILHANTE | L | 0,1692 | 36.59 | 6.19
Insumo | 00005318 | SINAPI | DILUENTE AGUARRAS | L | 0,05 | 18.69 | 0.93
8.1.2 | Código | Banco | Descrição | Und | Quant. | Valor Unit | Total
Composição | 11.002.0248 | Próprio | LAVATÓRIO LOUÇA SUSPENSO PCD, 56 X 46 CM OU EQUIVALENTE, PADRÃO POPULAR - FORNECIMENTO E INSTALAÇÃO. AF_01/2020 | UN | 1 | 887.3 | 887.3
Composição Auxiliar | 88267 | SINAPI | ENCANADOR OU BOMBEIRO HIDRÁULICO COM ENCARGOS COMPLEMENTARES | H | 0,387 | 25.04 | 9.69
Composição Auxiliar | 88316 | SINAPI | SERVENTE COM ENCARGOS COMPLEMENTARES | H | 0,1886 | 20.74 | 3.91
Insumo | 00004351 | SINAPI | PARAFUSO NIQUELADO 3 1/2" COM ACABAMENTO CROMADO PARA FIXAR PECA SANITARIA, INCLUI PORCA CEGA, ARRUELA E BUCHA DE NYLON TAMANHO S-8 | UN | 2 | 19.26 | 38.52
Insumo | 00037329 | SINAPI | REJUNTE EPOXI, QUALQUER COR | KG | 0,0304 | 105.12 | 3.19
Insumo | 9012 | AGESUL | LAVATORIO DE LOUCA BRANCA PARA P.N.E., REF. L.51.17 DECA VOGUE PLUS DA DECA | UN | 1 | 831.99 | 831.99
8.2.1 | Código | Banco | Descrição | Und | Quant. | Valor Unit | Total
Composição | 11.002.0183 | Próprio | CUBA SIMPLES DE AÇO INOXIDÁVEL CHAPA 22 - 500X400X250MM | UN | 1 | 599.2 | 599.2
Composição Auxiliar | 88316 | SINAPI | SERVENTE COM ENCARGOS COMPLEMENTARES | H | 0,7 | 20.74 | 14.51
Composição Auxiliar | 88309 | SINAPI | PEDREIRO COM ENCARGOS COMPLEMENTARES | H | 0,7 | 25.75 | 18.02
Insumo | 00006157 | SINAPI | VALVULA EM METAL CROMADO PARA PIA AMERICANA 3.1/2 X 1.1/2" | UN | 1 | 113.9 | 113.9
Insumo | 00006145 | SINAPI | SIFAO PLASTICO TIPO COPO PARA PIA AMERICANA 1.1/2 X 1.1/2" | UN | 1 | 19.06 | 19.06
Insumo | 00003146 | SINAPI | FITA VEDA ROSCA, EM PTFE, ROLO DE 18 MM X 10 M (L X C) | UN | 0,1 | 5 | 0.5
Insumo | COT.107 (06/2025) | Próprio | CUBA EM AÇO INOX 500X400X250MM | UN | 1 | 433.21 | 433.21
8.2.5 | Código | Banco | Descrição | Und | Quant. | Valor Unit | Total
Composição | 11.002.0253 | Próprio | FUNIL EXPURGO HOSPITALAR DE AÇO INOX 304 290X300MM E= 0,8MM SEM MESA PARA EMBUTIR - MIRNOX OU SIMILAR | un | 1 | 1761.1 | 1761.1
Composição Auxiliar | 88267 | SINAPI | ENCANADOR OU BOMBEIRO HIDRÁULICO COM ENCARGOS COMPLEMENTARES | H | 0,2 | 25.04 | 5
Composição Auxiliar | 88248 | SINAPI | AUXILIAR DE ENCANADOR OU BOMBEIRO HIDRÁULICO COM ENCARGOS COMPLEMENTARES | H | 0,2 | 20.68 | 4.13
Insumo | COT.195 (10/2025) | Próprio | EXPURGO HOSPITALAR CÔNICO EM AÇO INOX DE BANCADA | UN | 1 | 1751.97 | 1751.97
8.3.3 | Código | Banco | Descrição | Und | Quant. | Valor Unit | Total
Composição | 11.002.0228 | Próprio | TANQUE ACO INOXIDAVEL (ACO 304) - 45 LITROS. FORNECIMENTO E INSTALAÇÃO. | UN | 1 | 605.13 | 605.13
Composição Auxiliar | 88267 | SINAPI | ENCANADOR OU BOMBEIRO HIDRÁULICO COM ENCARGOS COMPLEMENTARES | H | 0,7147 | 25.04 | 17.89
Composição Auxiliar | 88316 | SINAPI | SERVENTE COM ENCARGOS COMPLEMENTARES | H | 0,3106 | 20.74 | 6.44
Insumo | 00004351 | SINAPI | PARAFUSO NIQUELADO 3 1/2" COM ACABAMENTO CROMADO PARA FIXAR PECA SANITARIA, INCLUI PORCA CEGA, ARRUELA E BUCHA DE NYLON TAMANHO S-8 | UN | 4 | 19.26 | 77.04
Insumo | 00037329 | SINAPI | REJUNTE EPOXI, QUALQUER COR | KG | 0,0468 | 105.12 | 4.91
Insumo | 00011688 | SINAPI | TANQUE ACO INOXIDAVEL (ACO 304) COM ESFREGADOR E VALVULA, DE *50 X 40 X 22* CM | UN | 1 | 498.85 | 498.85
8.4.2 | Código | Banco | Descrição | Und | Quant. | Valor Unit | Total
Composição | 11.002.0230 | Próprio | TORNEIRA DE MESA COM FECHAMENTO AUTOMÁTICO. FORNECIMENTO E INSTALAÇÃO | UN | 1 | 182.16 | 182.16
Composição Auxiliar | 88267 | SINAPI | ENCANADOR OU BOMBEIRO HIDRÁULICO COM ENCARGOS COMPLEMENTARES | H | 0,5 | 25.04 | 12.52
Composição Auxiliar | 88248 | SINAPI | AUXILIAR DE ENCANADOR OU BOMBEIRO HIDRÁULICO COM ENCARGOS COMPLEMENTARES | H | 0,5 | 20.68 | 10.34
Insumo | 00036796 | SINAPI | TORNEIRA METALICA CROMADA DE MESA, PARA LAVATORIO, TEMPORIZADA PRESSAO FECHAMENTO AUTOMATICO, BICA BAIXA | UN | 1 | 156.8 | 156.8
Insumo | 00003146 | SINAPI | FITA VEDA ROSCA, EM PTFE, ROLO DE 18 MM X 10 M (L X C) | UN | 0,5 | 5 | 2.5
8.4.3 | Código | Banco | Descrição | Und | Quant. | Valor Unit | Total
Composição | 11.002.0042 | Próprio | TORNEIRA CLINICA PROFISSIONAL, MESA TIPO ALAVANCA, FABRICADA EM METAL CROMADO COM BICO AREJADOR, INCLUINDO ENGATE FLEIVEL PVC 40 CM - FORNECIMENTO E INSTALAÇÃO, INCLUSO FRETE E ICMS | UN | 1 | 140.43 | 140.43
Composição Auxiliar | 88267 | SINAPI | ENCANADOR OU BOMBEIRO HIDRÁULICO COM ENCARGOS COMPLEMENTARES | H | 0,3 | 25.04 | 7.51
Composição Auxiliar | 88248 | SINAPI | AUXILIAR DE ENCANADOR OU BOMBEIRO HIDRÁULICO COM ENCARGOS COMPLEMENTARES | H | 0,5 | 20.68 | 10.34
Insumo | 00003148 | SINAPI | FITA VEDA ROSCA, EM PTFE, ROLO DE 18 MM X 50 M (L X C) | UN | 0,0056 | 18.44 | 0.1
Insumo | COT.115 (07/2025) | Próprio | TORNEIRA CLÍNICA DE PAREDE COM ALAVANCA E BICO AREJADOR | UN | 1 | 122.48 | 122.48
8.4.6 | Código | Banco | Descrição | Und | Quant. | Valor Unit | Total
Composição | 11.002.0141 | Próprio | DUCHA HIGIENICA COM REGISTRO E GATILHO | UN | 1 | 296.13 | 296.13
Composição Auxiliar | 88267 | SINAPI | ENCANADOR OU BOMBEIRO HIDRÁULICO COM ENCARGOS COMPLEMENTARES | H | 0,5 | 25.04 | 12.52
Composição Auxiliar | 88248 | SINAPI | AUXILIAR DE ENCANADOR OU BOMBEIRO HIDRÁULICO COM ENCARGOS COMPLEMENTARES | H | 0,5 | 20.68 | 10.34
Insumo | 00003148 | SINAPI | FITA VEDA ROSCA, EM PTFE, ROLO DE 18 MM X 50 M (L X C) | UN | 0,0112 | 18.44 | 0.2
Insumo | 2667 | AGESUL | DUCHA HIGIENICA COM REGISTRO E GATILHO, REF. 00900806, LINHA PERTUTTI DA DOCOL OU SIMILAR | UN | 1 | 273.07 | 273.07
9.3 | Código | Banco | Descrição | Und | Quant. | Valor Unit | Total
Composição | 25.001.0092 | Próprio | BARRA DE APOIO RETA, EM AÇO INOX POLIDO, COMPRIMENTO DE 40 CM, DIÂMETRO MÍNIMO DE 3 CM | UN | 1 | 283.48 | 283.48
Composição Auxiliar | 88309 | SINAPI | PEDREIRO COM ENCARGOS COMPLEMENTARES | H | 0,9485 | 25.75 | 24.42
Composição Auxiliar | 88242 | SINAPI | AJUDANTE DE PEDREIRO COM ENCARGOS COMPLEMENTARES | H | 0,2988 | 21.28 | 6.35
Insumo | 00004351 | SINAPI | PARAFUSO NIQUELADO 3 1/2" COM ACABAMENTO CROMADO PARA FIXAR PECA SANITARIA, INCLUI PORCA CEGA, ARRUELA E BUCHA DE NYLON TAMANHO S-8 | UN | 6 | 19.26 | 115.56
Insumo | 6180 | AGESUL | BARRA DE APOIO RETA (PUXADOR), EM ACO INOX POLIDO, COMPRIMENTO DE 40CM, DIAMETRO MINIMO DE 3CM | UN | 1 | 137.15 | 137.15
9.5 | Código | Banco | Descrição | Und | Quant. | Valor Unit | Total
Composição | 24.003.0013 | Próprio | PLACA DE PROTEÇÃO EM CHAPA ACO INOX, PARA PORTAS, NAS DIMENSÕES 90 X 40 CM, FIXADA COM PARAFUSO | UN | 1 | 367.72 | 367.72
Composição Auxiliar | 88261 | SINAPI | CARPINTEIRO DE ESQUADRIA COM ENCARGOS COMPLEMENTARES | H | 0,39 | 24.27 | 9.46
Composição Auxiliar | 88239 | SINAPI | AJUDANTE DE CARPINTEIRO COM ENCARGOS COMPLEMENTARES | H | 0,39 | 21.06 | 8.21
Insumo | 00012759 | SINAPI | CHAPA ACO INOX AISI 304 NUMERO 9 (E = 4 MM), ACABAMENTO NUMERO 1 (LAMINADO A QUENTE, FOSCO) | m² | 0,36 | 969.15 | 348.89
Insumo | 00007583 | SINAPI | BUCHA DE NYLON SEM ABA S8, COM PARAFUSO DE 4,80 X 50 MM EM ACO ZINCADO COM ROSCA SOBERBA, CABECA CHATA E FENDA PHILLIPS | UN | 4 | 0.29 | 1.16
9.6 | Código | Banco | Descrição | Und | Quant. | Valor Unit | Total
Composição | 25.001.0023 | Próprio | PLACA TATIL EM ACRILICO COM LETRAS EM ALTO RELEVO E BRAILLE (20X20)CM PARA SINALIZACAO DE PORTAS DIVERSAS (EX. SANIT. UNISSEX ACESSIVEL), FIXADAS POR ADESIVOS DUPLA FACE, DA ANLIK OU SIMILAR | UN | 1 | 52.01 | 52.01
Composição Auxiliar | 88243 | SINAPI | AJUDANTE ESPECIALIZADO COM ENCARGOS COMPLEMENTARES | H | 0,167 | 21.61 | 3.6
Insumo | 6474 | AGESUL | PLACA TATIL EM ACRILICO COM LETRAS EM ALTO RELEVO E BRAILLE (20X20)CM PARA SINALIZACAO DE PORTAS DIVERSAS (EX. SANIT. UNISSEX ACESSIVEL), FIXADAS POR ADESIVOS DUPLA FACE, DA ANLIK OU SIMILAR | UN | 1 | 48.41 | 48.41
9.7 | Código | Banco | Descrição | Und | Quant. | Valor Unit | Total
Composição | 25.001.0007 | Próprio | PLACA DE IDENTIFICAÇÃO COM DESENHO UNIVERSAL DE ACESSIBILIDADE EM ACRÍLICO PARA W.C. | UN | 1 | 74.97 | 74.97
Composição Auxiliar | 88316 | SINAPI | SERVENTE COM ENCARGOS COMPLEMENTARES | H | 0,2 | 20.74 | 4.14
Insumo | 00010851 | SINAPI | PLACA DE ACRILICO TRANSPARENTE ADESIVADA PARA SINALIZACAO DE PORTAS, BORDA POLIDA, DE *25 X 8*, E = 6 MM (NAO INCLUI ACESSORIOS PARA FIXACAO) | UN | 1 | 70.83 | 70.83
9.8 | Código | Banco | Descrição | Und | Quant. | Valor Unit | Total
Composição | 25.001.0119 | Próprio | PLACA DE IDENTIFICAÇÃO DE WC EM BRAILE FEMININO OU MASCULINO (30 X 9 CM EM ACRÍLICO) | UN | 1 | 57.84 | 57.84
Composição Auxiliar | 88316 | SINAPI | SERVENTE COM ENCARGOS COMPLEMENTARES | H | 0,2 | 20.74 | 4.14
Insumo | 6385 | AGESUL | PLACA TATIL EM ACRILICO COM LETRAS EM ALTO RELEVO E BRAILLE (30X9)CM PARA SINALIZACAO DE PORTAS DIVERSAS FIXADAS POR ADESIVOS DUPLA FACE, DA ANLIK OU SIMILAR | UN | 1 | 53.7 | 53.7
9.10 | Código | Banco | Descrição | Und | Quant. | Valor Unit | Total
Composição | 12.011.0020 | Próprio | ALARME BANHEIRO P.N.E. DEFICIENTE FÍSICO CONFORME NBR 9050 COM ACIONADOR | UN | 1 | 203.46 | 203.46
Composição Auxiliar | 88264 | SINAPI | ELETRICISTA COM ENCARGOS COMPLEMENTARES | H | 0,17 | 29.06 | 4.94
Composição Auxiliar | 88316 | SINAPI | SERVENTE COM ENCARGOS COMPLEMENTARES | H | 0,17 | 20.74 | 3.52
Insumo | 6422 | AGESUL | ALARME AUDIO VISUAL DE EMERGENCIA, MOD A PILHA (3 PILHAS ALCALINAS 1,5V AA), FUNC. POR RADIO FREQUENCIA, ALCANCE ATE 25M, ILUMINACAO LED AUTO BRILHO, 100DB, INCL. PLACA ALTO RELEVO E BRAILLE, DA ANLIK OU SIMILAR | UN | 1 | 195 | 195
10.1.3 | Código | Banco | Descrição | Und | Quant. | Valor Unit | Total
Composição | 12.002.0300 | Próprio | ELETRODUTO FLEXÍVEL CORRUGADO, PEAD, 1", PARA REDE ENTERRADA - FORNECIMENTO E INSTALAÇÃO. | M | 1 | 13.18 | 13.18
Composição Auxiliar | 88247 | SINAPI | AUXILIAR DE ELETRICISTA COM ENCARGOS COMPLEMENTARES | H | 0,0945 | 21.65 | 2.04
Composição Auxiliar | 88264 | SINAPI | ELETRICISTA COM ENCARGOS COMPLEMENTARES | H | 0,0945 | 29.06 | 2.74
Insumo | 00039245 | SINAPI | ELETRODUTO PVC FLEXIVEL CORRUGADO, REFORCADO, COR LARANJA, DE 32 MM, PARA LAJES E PISOS | M | 1,017 | 8.26 | 8.4
10.1.31 | Código | Banco | Descrição | Und | Quant. | Valor Unit | Total
Composição | SINAPI.97711 | Próprio | DISJUNTOR TETRAPOLAR TIPO DR, CORRENTE NOMINAL DE 40A - FORNECIMENTO E INSTALAÇÃO. AF_10/2020 | UN | 1 | 191.26 | 191.26
Composição Auxiliar | 88247 | SINAPI | AUXILIAR DE ELETRICISTA COM ENCARGOS COMPLEMENTARES | H | 0,541 | 21.65 | 11.71
Composição Auxiliar | 88264 | SINAPI | ELETRICISTA COM ENCARGOS COMPLEMENTARES | H | 0,541 | 29.06 | 15.72
Insumo | 00001574 | SINAPI | TERMINAL A COMPRESSAO EM COBRE ESTANHADO PARA CABO 10 MM2, 1 FURO E 1 COMPRESSAO, PARA PARAFUSO DE FIXACAO M6 | UN | 4 | 2.02 | 8.08
Insumo | 00039456 | SINAPI | DISPOSITIVO DR, 4 POLOS, SENSIBILIDADE DE 30 MA, CORRENTE DE 40 A, TIPO AC | UN | 1 | 155.75 | 155.75
10.1.32 | Código | Banco | Descrição | Und | Quant. | Valor Unit | Total
Composição | SINAPI.93676 | Próprio | DISJUNTOR TETRAPOLAR TIPO DR, CORRENTE NOMINAL DE 25A - FORNECIMENTO E INSTALAÇÃO. AF_10/2020 | UN | 1 | 175.3 | 175.3
Composição Auxiliar | 88247 | SINAPI | AUXILIAR DE ELETRICISTA COM ENCARGOS COMPLEMENTARES | H | 0,2651 | 21.65 | 5.73
Composição Auxiliar | 88264 | SINAPI | ELETRICISTA COM ENCARGOS COMPLEMENTARES | H | 0,2651 | 29.06 | 7.7
Insumo | 00001571 | SINAPI | TERMINAL A COMPRESSAO EM COBRE ESTANHADO PARA CABO 4 MM2, 1 FURO E 1 COMPRESSAO, PARA PARAFUSO DE FIXACAO M5 | UN | 4 | 1.56 | 6.24
Insumo | 00039455 | SINAPI | DISPOSITIVO DR, 4 POLOS, SENSIBILIDADE DE 30 MA, CORRENTE DE 25 A, TIPO AC | UN | 1 | 155.63 | 155.63
10.1.33 | Código | Banco | Descrição | Und | Quant. | Valor Unit | Total
Composição | 12.008.0150 | Próprio | DISPOSITIVO DR, TETRAPOLAR, SENSIBILIDADE DE 30MA, CORRENTE DE 63A | UN | 1 | 194.48 | 194.48
Composição Auxiliar | 88264 | SINAPI | ELETRICISTA COM ENCARGOS COMPLEMENTARES | H | 0,487 | 29.06 | 14.15
Composição Auxiliar | 88247 | SINAPI | AUXILIAR DE ELETRICISTA COM ENCARGOS COMPLEMENTARES | H | 0,487 | 21.65 | 10.54
Insumo | 00039457 | SINAPI | DISPOSITIVO DR, 4 POLOS, SENSIBILIDADE DE 30 MA, CORRENTE DE 63 A, TIPO AC | UN | 1 | 169.79 | 169.79
10.1.34 | Código | Banco | Descrição | Und | Quant. | Valor Unit | Total
Composição | 12.008.0024 | Próprio | DISPOSITIVO DPS CLASSE II, 1 POLO, TENSAO MAXIMA DE 175 V, CORRENTE MAXIMA DE *45* KA (TIPO AC)- FORNECIMENTO E INSTALACAO | UN | 1 | 113.27 | 113.27
Composição Auxiliar | 88247 | SINAPI | AUXILIAR DE ELETRICISTA COM ENCARGOS COMPLEMENTARES | H | 0,35 | 21.65 | 7.57
Composição Auxiliar | 88264 | SINAPI | ELETRICISTA COM ENCARGOS COMPLEMENTARES | H | 0,35 | 29.06 | 10.17
Insumo | 00039467 | SINAPI | DISPOSITIVO DPS CLASSE II, 1 POLO, TENSAO MAXIMA DE 175 V, CORRENTE MAXIMA DE *45* KA (TIPO AC) | UN | 1 | 95.53 | 95.53
10.1.40 | Código | Banco | Descrição | Und | Quant. | Valor Unit | Total
Composição | 12.002.0209 | Próprio | ELETROCALHA PERFURADA 50X50MM, EM CHAPA DE ACO GALVANIZADA CH. 24, SEM TAMPA, INCLUSIVE CONEXOES - FORNECIMENTO E INSTALAÇÃO | M | 1 | 52.44 | 52.44
Composição Auxiliar | 88264 | SINAPI | ELETRICISTA COM ENCARGOS COMPLEMENTARES | H | 0,48 | 29.06 | 13.94
Composição Auxiliar | 88247 | SINAPI | AUXILIAR DE ELETRICISTA COM ENCARGOS COMPLEMENTARES | H | 0,48 | 21.65 | 10.39
Insumo | 1607 | AGESUL | SUPORTE BALANCO VETICAL 50X50MM | UN | 0,67 | 3.52 | 2.35
Insumo | 1608 | AGESUL | ELETROCALHA PERFURADA 50X50MM, EM CHAPA DE ACO GALVANIZADO CH. 24, SEM TAMPA | M | 1,2 | 15.54 | 18.64
Insumo | 00000379 | SINAPI | ARRUELA QUADRADA EM ACO GALVANIZADO, DIMENSAO = 38 MM, ESPESSURA = 3MM, DIAMETRO DO FURO= 18 MM | UN | 4,0033 | 1.43 | 5.72
Insumo | 00039997 | SINAPI | PORCA ZINCADA, SEXTAVADA, DIAMETRO 1/4" | UN | 4,0033 | 0.35 | 1.4
10.1.41 | Código | Banco | Descrição | Und | Quant. | Valor Unit | Total
Composição | 12.002.0221 | Próprio | CURVA HORIZONTAL 50 X 50 MM PARA ELETROCALHA METÁLICA, COM ÂNGULO DE 90° - FORNECIMENTO E INSTALAÇÃO | UN | 1 | 25.37 | 25.37
Composição Auxiliar | 88264 | SINAPI | ELETRICISTA COM ENCARGOS COMPLEMENTARES | H | 0,2 | 29.06 | 5.81
Composição Auxiliar | 88316 | SINAPI | SERVENTE COM ENCARGOS COMPLEMENTARES | H | 0,2 | 20.74 | 4.14
Insumo | COT.246 (08/2025) | Próprio | CURVA HORIZONTAL 50X50 PARA ELETROCALHA | UN | 1 | 15.42 | 15.42
10.1.42 | Código | Banco | Descrição | Und | Quant. | Valor Unit | Total
Composição | 12.002.0277 | Próprio | TÊ RETO 90º, PARA ELETROCALHA, 50X50 | UN | 1 | 50.32 | 50.32
Composição Auxiliar | 88264 | SINAPI | ELETRICISTA COM ENCARGOS COMPLEMENTARES | H | 0,511 | 29.06 | 14.84
Composição Auxiliar | 88247 | SINAPI | AUXILIAR DE ELETRICISTA COM ENCARGOS COMPLEMENTARES | H | 0,511 | 21.65 | 11.06
Insumo | 003141 | SBC | ELETROCALHA - TE VERTICAL DE DESCIDA 50x50mm CHAPA 20 | UN | 1 | 24.42 | 24.42
10.1.43 | Código | Banco | Descrição | Und | Quant. | Valor Unit | Total
Composição | 12.002.0019CEF | Próprio | TERMINAL PARA ELETROCALHA 50X50MM | UN | 1 | 12.02 | 12.02
Composição Auxiliar | 88264 | SINAPI | ELETRICISTA COM ENCARGOS COMPLEMENTARES | H | 0,16 | 29.06 | 4.64
Composição Auxiliar | 88247 | SINAPI | AUXILIAR DE ELETRICISTA COM ENCARGOS COMPLEMENTARES | H | 0,16 | 21.65 | 3.46
Insumo | COT.227 (06/2025) | Próprio | TERMINAL (FECHAMENTO) PARA ELETROCALHA, 50X50mm | UN | 1 | 3.92 | 3.92
10.1.44 | Código | Banco | Descrição | Und | Quant. | Valor Unit | Total
Composição | 12.002.0167 | Próprio | CURVA VERTICAL 50 x 50 mm PARA ELETROCALHA METÁLICA, COM ÂNGULO 90° | UN | 1 | 27 | 27
Composição Auxiliar | 88264 | SINAPI | ELETRICISTA COM ENCARGOS COMPLEMENTARES | H | 0,2 | 29.06 | 5.81
Composição Auxiliar | 88247 | SINAPI | AUXILIAR DE ELETRICISTA COM ENCARGOS COMPLEMENTARES | H | 0,2 | 21.65 | 4.33
Insumo | 077789 | SBC | ELETROCALHA - CURVA 90 VERTICAL INTERNA 50x50mm CHAPA 20 | UN | 1 | 16.86 | 16.86
10.1.45 | Código | Banco | Descrição | Und | Quant. | Valor Unit | Total
Composição | 12.002.0055 | Próprio | SAÍDA LATERAL SIMPLES PARA ELETRODUTO 3/4" | UN | 1 | 15.54 | 15.54
Composição Auxiliar | 88264 | SINAPI | ELETRICISTA COM ENCARGOS COMPLEMENTARES | H | 0,251 | 29.06 | 7.29
Composição Auxiliar | 88247 | SINAPI | AUXILIAR DE ELETRICISTA COM ENCARGOS COMPLEMENTARES | H | 0,251 | 21.65 | 5.43
Insumo | COT.194 (05/2025) | Próprio | SAÍDA LATERAL DE PERFILADO 3.4'' | UND | 1 | 2.82 | 2.82
10.1.50 | Código | Banco | Descrição | Und | Quant. | Valor Unit | Total
Composição | 12.005.0112 | Próprio | TOMADA 2P+T10A, PARA PISO, COM PLACA EM METAL AMARELO E CAIXA PVC 4X2" | un | 1 | 106 | 106
Composição Auxiliar | 88264 | SINAPI | ELETRICISTA COM ENCARGOS COMPLEMENTARES | H | 0,7 | 29.06 | 20.34
Composição Auxiliar | 88247 | SINAPI | AUXILIAR DE ELETRICISTA COM ENCARGOS COMPLEMENTARES | H | 0,7 | 21.65 | 15.15
Insumo | 004068 | SBC | TOMADA PARA PISO 2P+T UNIVERSAL 20A 250V COM PLACA METALICA OLIVO | UN | 1 | 68.62 | 68.62
Insumo | 00001872 | SINAPI | CAIXA DE PASSAGEM, EM PVC, DE 4" X 2", PARA ELETRODUTO FLEXIVEL CORRUGADO | UN | 1 | 1.89 | 1.89
10.1.58 | Código | Banco | Descrição | Und | Quant. | Valor Unit | Total
Composição | SINAPI.100910 | Próprio | LUMINÁRIA TIPO CALHA, DE SOBREPOR, COM 2 LÂMPADAS TUBULARES LED DE 18 W, SEM REATOR - FORNECIMENTO E INSTALAÇÃO. AF_02/2020 | UN | 1 | 269.67 | 269.67
Composição Auxiliar | 88247 | SINAPI | AUXILIAR DE ELETRICISTA COM ENCARGOS COMPLEMENTARES | H | 0,1727 | 21.65 | 3.73
Composição Auxiliar | 88264 | SINAPI | ELETRICISTA COM ENCARGOS COMPLEMENTARES | H | 0,4144 | 29.06 | 12.04
Insumo | 7631 | AGESUL | LUMINARIA LED DE SOBREPOR COM ALETAS E REFLETORES EM ALUMINIO ALTO BRILHO, INCLUSO DUAS LAMPADAS T 8 DE 18W - 120CM | CJ | 1 | 253.9 | 253.9
10.1.61 | Código | Banco | Descrição | Und | Quant. | Valor Unit | Total
Composição | 11.006.0080 | Próprio | CAIXA DE PASSAGEM 30X30X40 COM TAMPA E DRENO BRITA | UN | 1 | 225.39 | 225.39
Composição Auxiliar | 88309 | SINAPI | PEDREIRO COM ENCARGOS COMPLEMENTARES | H | 1,6789 | 25.75 | 43.23
Composição Auxiliar | 88316 | SINAPI | SERVENTE COM ENCARGOS COMPLEMENTARES | H | 4,4832 | 20.74 | 92.98
Insumo | 00000370 | SINAPI | AREIA MEDIA - POSTO JAZIDA/FORNECEDOR (RETIRADO NA JAZIDA, SEM TRANSPORTE) | m³ | 0,0653 | 84 | 5.48
Insumo | 00001106 | SINAPI | CAL HIDRATADA CH-I PARA ARGAMASSAS | KG | 3,0096 | 1.23 | 3.7
Insumo | 00001358 | SINAPI | CHAPA/PAINEL DE MADEIRA COMPENSADA RESINADA (MADEIRITE RESINADO ROSA) PARA FORMA DE CONCRETO, DE 2200 X 1100 MM, E = 17 MM | m² | 0,06 | 59.69 | 3.58
Insumo | 00001379 | SINAPI | CIMENTO PORTLAND COMPOSTO CP II-32 | KG | 18,5084 | 0.8 | 14.8
Insumo | 00004721 | SINAPI | PEDRA BRITADA N. 1 (9,5 A 19 MM) POSTO PEDREIRA/FORNECEDOR, SEM FRETE | m³ | 0,0365 | 105.16 | 3.83
Insumo | 00004722 | SINAPI | PEDRA BRITADA N. 3 (38 A 50 MM) POSTO PEDREIRA/FORNECEDOR, SEM FRETE | m³ | 0,004 | 99.34 | 0.39
Insumo | 00007258 | SINAPI | TIJOLO CERAMICO MACICO COMUM DE *5 X 10 X 20* CM (L X A X C) | UN | 60,48 | 0.67 | 40.52
Insumo | 00043059 | SINAPI | ACO CA-60, 4,2 MM, OU 5,0 MM, OU 6,0 MM, OU 7,0 MM, VERGALHAO | KG | 2,156 | 7.83 | 16.88
10.1.62 | Código | Banco | Descrição | Und | Quant. | Valor Unit | Total
Composição | 12.010.0016 | Próprio | POSTE DE 6 METROS COM LUMINÁRIA LED 137 W COM 2 PÉTALAS E SUPORTE DUPLO PARA FIXAÇÃO - FORNECIMENTO E INSTALAÇÃO | UN | 1 | 2319.78 | 2319.78
Composição Auxiliar | 88247 | SINAPI | AUXILIAR DE ELETRICISTA COM ENCARGOS COMPLEMENTARES | H | 1,2135 | 21.65 | 26.27
Composição Auxiliar | 88264 | SINAPI | ELETRICISTA COM ENCARGOS COMPLEMENTARES | H | 1,2 | 29.06 | 34.87
Composição Auxiliar | 5928 | SINAPI | GUINDAUTO HIDRÁULICO, CAPACIDADE MÁXIMA DE CARGA 6200 KG, MOMENTO MÁXIMO DE CARGA 11,7 TM, ALCANCE MÁXIMO HORIZONTAL 9,70 M, INCLUSIVE CAMINHÃO TOCO PBT 16.000 KG, POTÊNCIA DE 189 CV - CHP DIURNO. AF_06/2014 | CHP | 0,2230307 | 275.43 | 61.42
Composição Auxiliar | 12.010.0012 | Próprio | SUPORTE TUBULAR DE FIXAÇÃO EM POSTE PARA 3 LUMINÁRIAS TIPO PÉTALA | UN | 1 | 15.2 | 15.2
Composição Auxiliar | 12.010.0004 | Próprio | POSTE CONICO CONTINUO EM ACO GALVANIZADO, RETO, FLANGEADO, H = 6 M - FORNECIMENTO E INSTALAÇÃO | UN | 1 | 1560 | 1560
Insumo | 00042243 | SINAPI | LUMINARIA DE LED PARA ILUMINACAO PUBLICA, DE 98 W ATE 137 W, INVOLUCRO EM ALUMINIO OU ACO INOX | UN | 2 | 311.01 | 622.02
10.1.63 | Código | Banco | Descrição | Und | Quant. | Valor Unit | Total
Composição | 12.003.0058 | Próprio | REFLETOR HOLOFOTE LED 150 W, A PROVA DÁGUA, BRANCO FRIO - FORNECIMENTO E INSTALAÇÃO | UN | 1 | 202.36 | 202.36
Composição Auxiliar | 88247 | SINAPI | AUXILIAR DE ELETRICISTA COM ENCARGOS COMPLEMENTARES | H | 2 | 21.65 | 43.3
Composição Auxiliar | 88264 | SINAPI | ELETRICISTA COM ENCARGOS COMPLEMENTARES | H | 2 | 29.06 | 58.12
Insumo | COT.046 (08/2025) | Próprio | REFLETOR HOLOFOTE LED 150W A PROVA D'ÁGUA, BRANCO FRIO | UN | 1 | 100.94 | 100.94
10.1.66 | Código | Banco | Descrição | Und | Quant. | Valor Unit | Total
Composição | 12.001.0014 | Próprio | CAIXA DE LIGAÇÃO EM CHAPA AÇO ESTAMPADA 4X4" | UN | 1 | 10.52 | 10.52
Composição Auxiliar | 88247 | SINAPI | AUXILIAR DE ELETRICISTA COM ENCARGOS COMPLEMENTARES | H | 0,15 | 21.65 | 3.24
Composição Auxiliar | 88264 | SINAPI | ELETRICISTA COM ENCARGOS COMPLEMENTARES | H | 0,15 | 29.06 | 4.35
Insumo | 00002557 | SINAPI | CAIXA DE LUZ "4 X 4" EM ACO ESMALTADA | UN | 1 | 2.93 | 2.93
10.1.67 | Código | Banco | Descrição | Und | Quant. | Valor Unit | Total
Composição | 12.003.0134 | Próprio | REFLETOR RETANGULAR FECHADO LED, REF. FLOOD LIGHT IP 68, 250W, 26.000LM, COM DOIS MODULOS DA RCA OU SIMILAR - FORNECIMENTO E INSTALACAO | UN | 1 | 335.82 | 335.82
Composição Auxiliar | 88264 | SINAPI | ELETRICISTA COM ENCARGOS COMPLEMENTARES | H | 2 | 29.06 | 58.12
Composição Auxiliar | 88247 | SINAPI | AUXILIAR DE ELETRICISTA COM ENCARGOS COMPLEMENTARES | H | 2 | 21.65 | 43.3
Insumo | 3495 | AGESUL | REFLETOR RETANGULAR FECHADO LED, REF. FLOOD LIGHT IP 68, 200W, 21.000LMS, COM DOIS MODULOS DA RCA, DIGITAL LED OU SIMILAR | UN | 1 | 234.4 | 234.4
10.1.70 | Código | Banco | Descrição | Und | Quant. | Valor Unit | Total
Composição | 12.011.0050 | Próprio | CHAVE COMUTADORA/SELETORA COM 1 POLO E 2 POSIÇÕES PARA 25A | UN | 1 | 199.5 | 199.5
Composição Auxiliar | 88264 | SINAPI | ELETRICISTA COM ENCARGOS COMPLEMENTARES | H | 0,4 | 29.06 | 11.62
Composição Auxiliar | 88247 | SINAPI | AUXILIAR DE ELETRICISTA COM ENCARGOS COMPLEMENTARES | H | 0,4 | 21.65 | 8.66
Insumo | COT.377 (05/2025) | Próprio | CHAVE COMUTADORA 1 POLO E 2 POSIÇÕES, 25A | UND | 1 | 179.22 | 179.22
10.1.71 | Código | Banco | Descrição | Und | Quant. | Valor Unit | Total
Composição | 12.001.0264 | Próprio | CAIXA PARA QUADRO DE COMANDO METÁLICA DE SOBREPOR 40X40X20 CM | Un | 1 | 220.33 | 220.33
Composição Auxiliar | 88264 | SINAPI | ELETRICISTA COM ENCARGOS COMPLEMENTARES | H | 2 | 29.06 | 58.12
Composição Auxiliar | 88247 | SINAPI | AUXILIAR DE ELETRICISTA COM ENCARGOS COMPLEMENTARES | H | 2 | 21.65 | 43.3
Insumo | 00011251 | SINAPI | CAIXA DE PASSAGEM/ LUZ / TELEFONIA, DE EMBUTIR, EM CHAPA DE ACO GALVANIZADO, DIMENSOES 40 X 40 X *12* CM (PADRAO CONCESSIONARIA LOCAL) | UN | 1 | 118.91 | 118.91
10.2.13 | Código | Banco | Descrição | Und | Quant. | Valor Unit | Total
Composição | SINAPI.97282 | Próprio | COTOVELO RETO 90º PARA ELETROCALHA, LISA OU PERFURADA EM AÇO GALVANIZADO, LARGURA DE 100MM E ALTURA DE 50MM - FORNECIMENTO E INSTALAÇÃO. AF_09/2016 | UN | 1 | 119.94 | 119.94
Composição Auxiliar | 88247 | SINAPI | AUXILIAR DE ELETRICISTA COM ENCARGOS COMPLEMENTARES | H | 0,274 | 21.65 | 5.93
Composição Auxiliar | 88264 | SINAPI | ELETRICISTA COM ENCARGOS COMPLEMENTARES | H | 0,274 | 29.06 | 7.96
Insumo | 00039997 | SINAPI | PORCA ZINCADA, SEXTAVADA, DIAMETRO 1/4" | UN | 16,8 | 0.35 | 5.88
Insumo | COT.219(09/2025) | Próprio | PARAFUSO CABEÇA LENTILHA 5/16 x 1" | UN | 16,8 | 0.8 | 13.44
Insumo | COT.238 (05/2025) | Próprio | COTOVELO RETO 100X50 PARA ELETROCALHA | UN | 1 | 17.29 | 17.29
Insumo | COT.379 (05/2025) | Próprio | EMENDA INTERNA ''U'' 100X50MM | UND | 4 | 3.67 | 14.68
Insumo | 00013348 | SINAPI | ARRUELA EM ACO GALVANIZADO, DIAMETRO EXTERNO = 35MM, ESPESSURA = 3MM, DIAMETRO DO FURO= 18MM | UN | 33,6 | 1.63 | 54.76
10.2.14 | Código | Banco | Descrição | Und | Quant. | Valor Unit | Total
Composição | SINAPI.97288 | Próprio | COTOVELO RETO 90º, PARA ELETROCALHA, LISA OU PERFURADA EM AÇO GALVANIZADO, LARGURA DE 150MM E ALTURA DE 50MM - FORNECIMENTO E INSTALAÇÃO. AF_09/2016 | UN | 1 | 118.6 | 118.6
Composição Auxiliar | 88247 | SINAPI | AUXILIAR DE ELETRICISTA COM ENCARGOS COMPLEMENTARES | H | 0,361 | 21.65 | 7.81
Composição Auxiliar | 88264 | SINAPI | ELETRICISTA COM ENCARGOS COMPLEMENTARES | H | 0,361 | 29.06 | 10.49
Insumo | 00039997 | SINAPI | PORCA ZINCADA, SEXTAVADA, DIAMETRO 1/4" | UN | 16,8 | 0.35 | 5.88
Insumo | COT.219(09/2025) | Próprio | PARAFUSO CABEÇA LENTILHA 5/16 x 1" | UN | 16,8 | 0.8 | 13.44
Insumo | COT.259 (05/2025) | Próprio | TALA 50 PARA ELETROCALHA | UND | 4 | 1.28 | 5.12
Insumo | COT.239 (06/2025) | Próprio | COTOVELO RETO 150X50 PARA ELETROCALHA | UN | 1 | 21.1 | 21.1
Insumo | 00013348 | SINAPI | ARRUELA EM ACO GALVANIZADO, DIAMETRO EXTERNO = 35MM, ESPESSURA = 3MM, DIAMETRO DO FURO= 18MM | UN | 33,6 | 1.63 | 54.76
10.2.15 | Código | Banco | Descrição | Und | Quant. | Valor Unit | Total
Composição | 12.002.0308 | Próprio | CRUZETA 100 x 50 MM PARA ELETROCALHA PERFURADA METÁLICA | un | 1 | 38.11 | 38.11
Composição Auxiliar | 88264 | SINAPI | ELETRICISTA COM ENCARGOS COMPLEMENTARES | H | 0,2 | 29.06 | 5.81
Composição Auxiliar | 88316 | SINAPI | SERVENTE COM ENCARGOS COMPLEMENTARES | H | 0,2 | 20.74 | 4.14
Insumo | 036772 | SBC | ELETROCALHA - CRUZETA HORIZONTAL 100x50mm CHAPA 20 | UN | 1 | 28.16 | 28.16
10.2.16 | Código | Banco | Descrição | Und | Quant. | Valor Unit | Total
Composição | 12.002.0359 | Próprio | CURVA DE INVERSAO,90º,PARA ELETROCALHA PERFURADA OU LISA,50X 50MM.FORNECIMENTO E COLOCACAO | UN | 1 | 44.21 | 44.21
Composição Auxiliar | 88264 | SINAPI | ELETRICISTA COM ENCARGOS COMPLEMENTARES | H | 0,5 | 29.06 | 14.53
Composição Auxiliar | 88316 | SINAPI | SERVENTE COM ENCARGOS COMPLEMENTARES | H | 0,5 | 20.74 | 10.37
Insumo | 077792 | SBC | ELETROCALHA - CURVA DE INVERSAO 50x50mm CHAPA 20 | UN | 1 | 19.31 | 19.31
10.2.17 | Código | Banco | Descrição | Und | Quant. | Valor Unit | Total
Composição | 12.002.0358 | Próprio | CURVA DE INVERSAO,90º,PARA ELETROCALHA PERFURADA OU LISA,100 X50MM.FORNECIMENTO E COLOCACAO | UN | 1 | 50.78 | 50.78
Composição Auxiliar | 88264 | SINAPI | ELETRICISTA COM ENCARGOS COMPLEMENTARES | H | 0,5 | 29.06 | 14.53
Composição Auxiliar | 88316 | SINAPI | SERVENTE COM ENCARGOS COMPLEMENTARES | H | 0,5 | 20.74 | 10.37
Insumo | 063082 | SBC | ELETROCALHA - CURVA DE INVERSAO 100x50mm CHAPA 20 | UN | 1 | 25.88 | 25.88
10.2.18 | Código | Banco | Descrição | Und | Quant. | Valor Unit | Total
Composição | 12.002.0373 | Próprio | CURVA DE INVERSAO,90º,PARA ELETROCALHA PERFURADA OU LISA,150 X50MM.FORNECIMENTO E COLOCACAO | UN | 1 | 69.84 | 69.84
Composição Auxiliar | 88264 | SINAPI | ELETRICISTA COM ENCARGOS COMPLEMENTARES | H | 0,5 | 29.06 | 14.53
Composição Auxiliar | 88316 | SINAPI | SERVENTE COM ENCARGOS COMPLEMENTARES | H | 0,5 | 20.74 | 10.37
Insumo | 063069 | SBC | ELETROCALHA - CURVA DE INVERSAO 150x100mm CHAPA 20 | UN | 1 | 44.94 | 44.94
10.2.19 | Código | Banco | Descrição | Und | Quant. | Valor Unit | Total
Composição | SINAPI.97236CEF | Próprio | ELETROCALHA LISA OU PERFURADA EM AÇO GALVANIZADO, LARGURA 50MM E ALTURA 50MM, INCLUSIVE EMENDA E FIXAÇÃO - FORNECIMENTO E INSTALAÇÃO. AF_09/2016 | M | 1 | 59.66 | 59.66
Composição Auxiliar | 88247 | SINAPI | AUXILIAR DE ELETRICISTA COM ENCARGOS COMPLEMENTARES | H | 0,063 | 21.65 | 1.36
Composição Auxiliar | 88264 | SINAPI | ELETRICISTA COM ENCARGOS COMPLEMENTARES | H | 0,063 | 29.06 | 1.83
Composição Auxiliar | 91170 | SINAPI | FIXAÇÃO DE TUBOS HORIZONTAIS DE PVC ÁGUA, PVC ESGOTO, PVC ÁGUA PLUVIAL, CPVC, PPR, COBRE OU AÇO, DIÂMETROS MENORES OU IGUAIS A 40 MM, COM ABRAÇADEIRA METÁLICA RÍGIDA TIPO U PERFIL 1 1/4", FIXADA EM PERFILADO EM LAJE. AF_09/2023_PS | M | 1 | 11.33 | 11.33
Composição Auxiliar | SINAPI.97249CEF | Próprio | EMENDA PARA ELTROCALHA, LISA OU PERFURADA EM AÇO GALVANIZADO, LARGURA 50MM E ALTURA 50MM - FORNECIMENTO E INSTALAÇÃO. AF_09/2016 | UN | 0,333 | 89.31 | 29.74
Insumo | 1608 | AGESUL | ELETROCALHA PERFURADA 50X50MM, EM CHAPA DE ACO GALVANIZADO CH. 24, SEM TAMPA | M | 0,991 | 15.54 | 15.4
10.2.20 | Código | Banco | Descrição | Und | Quant. | Valor Unit | Total
Composição | SINAPI.97238 | Próprio | ELETROCALHA LISA OU PERFURADA EM AÇO GALVANIZADO, LARGURA 100MM E ALTURA 50MM, INCLUSIVE EMENDA E FIXAÇÃO - FORNECIMENTO E INSTALAÇÃO. AF_09/2016 | M | 1 | 67.21 | 67.21
Composição Auxiliar | 88247 | SINAPI | AUXILIAR DE ELETRICISTA COM ENCARGOS COMPLEMENTARES | H | 0,091 | 21.65 | 1.97
Composição Auxiliar | 88264 | SINAPI | ELETRICISTA COM ENCARGOS COMPLEMENTARES | H | 0,091 | 29.06 | 2.64
Composição Auxiliar | SINAPI.97251 | Próprio | EMENDA PARA ELETROCALHA, LISA OU PERFURADA EM AÇO GALVANIZADO, LARGURA 100MM E ALTURA 50MM - FORNECIMENTO E INSTALAÇÃO. AF_09/2016 | UN | 0,333 | 91.76 | 30.55
Composição Auxiliar | 91170 | SINAPI | FIXAÇÃO DE TUBOS HORIZONTAIS DE PVC ÁGUA, PVC ESGOTO, PVC ÁGUA PLUVIAL, CPVC, PPR, COBRE OU AÇO, DIÂMETROS MENORES OU IGUAIS A 40 MM, COM ABRAÇADEIRA METÁLICA RÍGIDA TIPO U PERFIL 1 1/4", FIXADA EM PERFILADO EM LAJE. AF_09/2023_PS | M | 1 | 11.33 | 11.33
Insumo | 1609 | AGESUL | ELETROCALHA PERFURADA 100X50MM, EM CHAPA DE ACO GALVANIZADA CH. 24, SEM TAMPA | M | 1 | 20.72 | 20.72
10.2.21 | Código | Banco | Descrição | Und | Quant. | Valor Unit | Total
Composição | SINAPI.97240CEF | Próprio | ELETROCALHA LISA OU PERFURADA EM AÇO GALVANIZADO, LARGURA 150MM E ALTURA 50MM, INCLUSIVE EMENDA E FIXAÇÃO - FORNECIMENTO E INSTALAÇÃO. (AF.GEOR) | M | 1 | 76.94 | 76.94
Composição Auxiliar | 88247 | SINAPI | AUXILIAR DE ELETRICISTA COM ENCARGOS COMPLEMENTARES | H | 0,1078 | 21.65 | 2.33
Composição Auxiliar | 88264 | SINAPI | ELETRICISTA COM ENCARGOS COMPLEMENTARES | H | 0,1078 | 29.06 | 3.13
Composição Auxiliar | SINAPI.97255CEF | Próprio | EMENDA PARA ELETROCALHA, LISA OU PERFURADA EM AÇO GALVANIZADO, LARGURA 150MM E ALTURA 50MM - FORNECIMENTO E INSTALAÇÃO. (AF.GEOR) | UN | 0,333 | 106.33 | 35.4
Composição Auxiliar | 91170 | SINAPI | FIXAÇÃO DE TUBOS HORIZONTAIS DE PVC ÁGUA, PVC ESGOTO, PVC ÁGUA PLUVIAL, CPVC, PPR, COBRE OU AÇO, DIÂMETROS MENORES OU IGUAIS A 40 MM, COM ABRAÇADEIRA METÁLICA RÍGIDA TIPO U PERFIL 1 1/4", FIXADA EM PERFILADO EM LAJE. AF_09/2023_PS | M | 1 | 11.33 | 11.33
Insumo | COT.182 (09/2025) | Próprio | ELETROCALHA PERFURADA 150X50 | M | 0,973 | 25.44 | 24.75
10.2.22 | Código | Banco | Descrição | Und | Quant. | Valor Unit | Total
Composição | 12.002.0374 | Próprio | REDUCAO CONCENTRICA,PARA ELETROCALHA PERFURADA OU LISA,150X50MM.FORNECIMENTO E COLOCACAO | UN | 1 | 60.08 | 60.08
Composição Auxiliar | 88264 | SINAPI | ELETRICISTA COM ENCARGOS COMPLEMENTARES | H | 0,5 | 29.06 | 14.53
Composição Auxiliar | 88316 | SINAPI | SERVENTE COM ENCARGOS COMPLEMENTARES | H | 0,5 | 20.74 | 10.37
Insumo | 038769 | SBC | ELETROCALHA - REDUCAO CONCENTRICA 150x100mm CHAPA 18 | UN | 1 | 35.18 | 35.18
10.2.23 | Código | Banco | Descrição | Und | Quant. | Valor Unit | Total
Composição | 12.002.0369 | Próprio | REDUCAO CONCENTRICA,PARA ELETROCALHA PERFURADA OU LISA,100X50MM.FORNECIMENTO E COLOCACAO | UN | 1 | 50.28 | 50.28
Composição Auxiliar | 88264 | SINAPI | ELETRICISTA COM ENCARGOS COMPLEMENTARES | H | 0,5 | 29.06 | 14.53
Composição Auxiliar | 88316 | SINAPI | SERVENTE COM ENCARGOS COMPLEMENTARES | H | 0,5 | 20.74 | 10.37
Insumo | 038771 | SBC | ELETROCALHA - REDUCAO CONCENTRICA 100x50mm CHAPA 20 | UN | 1 | 25.38 | 25.38
10.2.24 | Código | Banco | Descrição | Und | Quant. | Valor Unit | Total
Composição | SINAPI.97315 | Próprio | TÊ HORIZONTAL 90º, PARA ELETROCALHA, LISA OU PERFURADA EM AÇO GALVANIZADO, LARGURA DE 100MM E ALTURA DE 50MM - FORNECIMENTO E INSTALAÇÃO. AF_09/2016 | UN | 1 | 164.81 | 164.81
Composição Auxiliar | 88247 | SINAPI | AUXILIAR DE ELETRICISTA COM ENCARGOS COMPLEMENTARES | H | 0,366 | 21.65 | 7.92
Composição Auxiliar | 88264 | SINAPI | ELETRICISTA COM ENCARGOS COMPLEMENTARES | H | 0,366 | 29.06 | 10.63
Insumo | 00039997 | SINAPI | PORCA ZINCADA, SEXTAVADA, DIAMETRO 1/4" | UN | 25,2 | 0.35 | 8.82
Insumo | COT.219(09/2025) | Próprio | PARAFUSO CABEÇA LENTILHA 5/16 x 1" | UN | 25,2 | 0.8 | 20.16
Insumo | COT.259 (05/2025) | Próprio | TALA 50 PARA ELETROCALHA | UND | 6 | 1.28 | 7.68
Insumo | COT.262 (08/2025) | Próprio | TE HORIZONTAL 100X50 PARA ELETROCALHA | UN | 1 | 27.45 | 27.45
Insumo | 00013348 | SINAPI | ARRUELA EM ACO GALVANIZADO, DIAMETRO EXTERNO = 35MM, ESPESSURA = 3MM, DIAMETRO DO FURO= 18MM | UN | 50,4 | 1.63 | 82.15
10.2.25 | Código | Banco | Descrição | Und | Quant. | Valor Unit | Total
Composição | SINAPI.97317 | Próprio | TÊ HORIZONTAL 90º, PARA ELETROCALHA, LISA OU PERFURADA EM AÇO GALVANIZADO, LARGURA DE 150MM E ALTURA DE 50MM - FORNECIMENTO E INSTALAÇÃO. AF_09/2016 | UN | 1 | 176.13 | 176.13
Composição Auxiliar | 88247 | SINAPI | AUXILIAR DE ELETRICISTA COM ENCARGOS COMPLEMENTARES | H | 0,481 | 21.65 | 10.41
Composição Auxiliar | 88264 | SINAPI | ELETRICISTA COM ENCARGOS COMPLEMENTARES | H | 0,481 | 29.06 | 13.97
Insumo | 00039997 | SINAPI | PORCA ZINCADA, SEXTAVADA, DIAMETRO 1/4" | UN | 25,2 | 0.35 | 8.82
Insumo | COT.263 (05/2025) | Próprio | TE HORIZONTAL 150X50 PARA ELETROCALHA | UND | 1 | 32.94 | 32.94
Insumo | COT.219(09/2025) | Próprio | PARAFUSO CABEÇA LENTILHA 5/16 x 1" | UN | 25,2 | 0.8 | 20.16
Insumo | COT.259 (05/2025) | Próprio | TALA 50 PARA ELETROCALHA | UND | 6 | 1.28 | 7.68
Insumo | 00013348 | SINAPI | ARRUELA EM ACO GALVANIZADO, DIAMETRO EXTERNO = 35MM, ESPESSURA = 3MM, DIAMETRO DO FURO= 18MM | UN | 50,4 | 1.63 | 82.15
10.2.26 | Código | Banco | Descrição | Und | Quant. | Valor Unit | Total
Composição | SINAPI.97313 | Próprio | TÊ HORIZONTAL 90º, PARA ELETROCALHA, LISA OU PERFURADA EM AÇO GALVANIZADO, LARGURA DE 50MM E ALTURA DE 50MM - FORNECIMENTO E INSTALAÇÃO. AF_09/2016 | UN | 1 | 156.76 | 156.76
Composição Auxiliar | 88247 | SINAPI | AUXILIAR DE ELETRICISTA COM ENCARGOS COMPLEMENTARES | H | 0,251 | 21.65 | 5.43
Composição Auxiliar | 88264 | SINAPI | ELETRICISTA COM ENCARGOS COMPLEMENTARES | H | 0,251 | 29.06 | 7.29
Insumo | 00039997 | SINAPI | PORCA ZINCADA, SEXTAVADA, DIAMETRO 1/4" | UN | 25,2 | 0.35 | 8.82
Insumo | COT.267(07/2025) | Próprio | TE HORIZONTAL 50X50 PARA ELETROCALHA | UN | 1 | 25.23 | 25.23
Insumo | COT.219(09/2025) | Próprio | PARAFUSO CABEÇA LENTILHA 5/16 x 1" | UN | 25,2 | 0.8 | 20.16
Insumo | COT.259 (05/2025) | Próprio | TALA 50 PARA ELETROCALHA | UND | 6 | 1.28 | 7.68
Insumo | 00013348 | SINAPI | ARRUELA EM ACO GALVANIZADO, DIAMETRO EXTERNO = 35MM, ESPESSURA = 3MM, DIAMETRO DO FURO= 18MM | UN | 50,4 | 1.63 | 82.15
10.2.28 | Código | Banco | Descrição | Und | Quant. | Valor Unit | Total
Composição | 12.009.0045 | Próprio | CABO DE COBRE ISOLADO COM EPR/XLPE 1KV (90G) 6MM2 - FORNECIMENTO E INSTALACAO (AF.GEOR) | M | 1 | 13.7 | 13.7
Composição Auxiliar | 88264 | SINAPI | ELETRICISTA COM ENCARGOS COMPLEMENTARES | H | 0,13 | 29.06 | 3.77
Composição Auxiliar | 88247 | SINAPI | AUXILIAR DE ELETRICISTA COM ENCARGOS COMPLEMENTARES | H | 0,13 | 21.65 | 2.81
Insumo | 6116 | AGESUL | CABO DE COBRE ISOLADO COM EPR/XLPE 1KV (90G ) 6MM2 | M | 1,02 | 6.99 | 7.12
10.2.29 | Código | Banco | Descrição | Und | Quant. | Valor Unit | Total
Composição | 12.009.0046 | Próprio | CABO DE COBRE ISOLADO COM EPR/XLPE 1KV (90G) 10MM2 - FORNECIMENTO E INSTALACAO (AF.GEOR) | M | 1 | 18.51 | 18.51
Composição Auxiliar | 88264 | SINAPI | ELETRICISTA COM ENCARGOS COMPLEMENTARES | H | 0,14 | 29.06 | 4.06
Composição Auxiliar | 88247 | SINAPI | AUXILIAR DE ELETRICISTA COM ENCARGOS COMPLEMENTARES | H | 0,14 | 21.65 | 3.03
Insumo | 6117 | AGESUL | CABO DE COBRE ISOLADO COM EPR/XLPE 1KV (90G) 10MM2 | M | 1,02 | 11.2 | 11.42
10.2.30 | Código | Banco | Descrição | Und | Quant. | Valor Unit | Total
Composição | 12.009.0047 | Próprio | CABO DE COBRE ISOLADO COM EPR/XLPE 1KV (90G) 16MM2 - FORNECIMENTO E INSTALACAO (AF.GEOR) | M | 1 | 25.67 | 25.67
Composição Auxiliar | 88264 | SINAPI | ELETRICISTA COM ENCARGOS COMPLEMENTARES | H | 0,16 | 29.06 | 4.64
Composição Auxiliar | 88247 | SINAPI | AUXILIAR DE ELETRICISTA COM ENCARGOS COMPLEMENTARES | H | 0,16 | 21.65 | 3.46
Insumo | 6118 | AGESUL | CABO DE COBRE ISOLADO COM EPR/XLPE 1KV (90G) 16MM2 | M | 1,02 | 17.23 | 17.57
10.2.31 | Código | Banco | Descrição | Und | Quant. | Valor Unit | Total
Composição | 12.009.0052 | Próprio | CABO DE COBRE ISOLADO COM EPR/XLPE 1KV (90G) 25MM2 - FORNECIMENTO E INSTALACAO (AF.GEOR) | M | 1 | 35.79 | 35.79
Composição Auxiliar | 88264 | SINAPI | ELETRICISTA COM ENCARGOS COMPLEMENTARES | H | 0,17 | 29.06 | 4.94
Composição Auxiliar | 88247 | SINAPI | AUXILIAR DE ELETRICISTA COM ENCARGOS COMPLEMENTARES | H | 0,17 | 21.65 | 3.68
Insumo | 6119 | AGESUL | CABO DE COBRE ISOLADO COM EPR/XLPE 1KV (90G) 25MM2 | M | 1,02 | 26.64 | 27.17
10.2.32 | Código | Banco | Descrição | Und | Quant. | Valor Unit | Total
Composição | 12.009.0053 | Próprio | CABO DE COBRE ISOLADO COM EPR/XLPE 1KV (90G) 35MM2 - FORNECIMENTO E INSTALACAO (AF.GEOR) | M | 1 | 49.37 | 49.37
Composição Auxiliar | 88264 | SINAPI | ELETRICISTA COM ENCARGOS COMPLEMENTARES | H | 0,21 | 29.06 | 6.1
Composição Auxiliar | 88247 | SINAPI | AUXILIAR DE ELETRICISTA COM ENCARGOS COMPLEMENTARES | H | 0,21 | 21.65 | 4.54
Insumo | 6120 | AGESUL | CABO DE COBRE ISOLADO COM EPR/XLPE 1KV (90G) 35MM2 | M | 1,02 | 37.98 | 38.73
10.2.36 | Código | Banco | Descrição | Und | Quant. | Valor Unit | Total
Composição | 12.001.0172 | Próprio | QUADRO DE DISTRIBUIÇÃO DE ENERGIA DE EMBUTIR, COM BARRAMENTO TRIFÁSICO DE 225A, CAPACIDADE PARA ATÉ 56 DISJUNTORES DIN, FORNECIMENTO E INSTALAÇÃO | UN | 1 | 1619.49 | 1619.49
Composição Auxiliar | 88247 | SINAPI | AUXILIAR DE ELETRICISTA COM ENCARGOS COMPLEMENTARES | H | 6 | 21.65 | 129.9
Composição Auxiliar | 88264 | SINAPI | ELETRICISTA COM ENCARGOS COMPLEMENTARES | H | 6 | 29.06 | 174.36
Insumo | 7609 | AGESUL | QUADRO DE DISTRIBUICAO DE ENERGIA DE EMBUTIR, COM BARRAMENTO TRIFASICO DE 225A, CAPACIDADE PARA 56 MODULOS DIN DA CEMAR OU SIMILAR | UN | 1 | 1315.23 | 1315.23
10.2.38 | Código | Banco | Descrição | Und | Quant. | Valor Unit | Total
Composição | 12.001.0272 | Próprio | QUADRO DE DISTRIBUIÇÃO DE ENERGIA EM CHAPA DE AÇO GALVANIZADO, DE EMBUTIR, COM BARRAMENTO TRIFÁSICO, PARA 30 DISJUNTORES DIN 100A - FORNECIMENTO E INSTALAÇÃO. AF_10/2020 | UN | 1 | 575.65 | 575.65
Composição Auxiliar | 87367 | SINAPI | ARGAMASSA TRAÇO 1:1:6 (EM VOLUME DE CIMENTO, CAL E AREIA MÉDIA ÚMIDA) PARA EMBOÇO/MASSA ÚNICA/ASSENTAMENTO DE ALVENARIA DE VEDAÇÃO, PREPARO MANUAL. AF_08/2019 | m³ | 0,0192 | 683.03 | 13.11
Composição Auxiliar | 88247 | SINAPI | AUXILIAR DE ELETRICISTA COM ENCARGOS COMPLEMENTARES | H | 0,6337 | 21.65 | 13.71
Composição Auxiliar | 88264 | SINAPI | ELETRICISTA COM ENCARGOS COMPLEMENTARES | H | 0,6337 | 29.06 | 18.41
Insumo | 00012041 | SINAPI | QUADRO DE DISTRIBUICAO COM BARRAMENTO TRIFASICO, DE EMBUTIR, EM CHAPA DE ACO GALVANIZADO, PARA 30 DISJUNTORES DIN, 150 A | UN | 1 | 530.42 | 530.42
10.2.39 | Código | Banco | Descrição | Und | Quant. | Valor Unit | Total
Composição | 12.001.0303 | Próprio | QUADRO DE DISTRIBUIÇÃO DE ENERGIA EM CHAPA DE AÇO GALVANIZADO, DE EMBUTIR, COM BARRAMENTO TRIFÁSICO, PARA 18 DISJUNTORES DIN 340A - FORNECIMENTO E INSTALAÇÃO | UN | 1 | 644.22 | 644.22
Composição Auxiliar | 87367 | SINAPI | ARGAMASSA TRAÇO 1:1:6 (EM VOLUME DE CIMENTO, CAL E AREIA MÉDIA ÚMIDA) PARA EMBOÇO/MASSA ÚNICA/ASSENTAMENTO DE ALVENARIA DE VEDAÇÃO, PREPARO MANUAL. AF_08/2019 | m³ | 0,0134 | 683.03 | 9.15
Composição Auxiliar | 88247 | SINAPI | AUXILIAR DE ELETRICISTA COM ENCARGOS COMPLEMENTARES | H | 0,5335 | 21.65 | 11.55
Composição Auxiliar | 88264 | SINAPI | ELETRICISTA COM ENCARGOS COMPLEMENTARES | H | 0,5335 | 29.06 | 15.5
Insumo | 00013395 | SINAPI | QUADRO DE DISTRIBUICAO COM BARRAMENTO TRIFASICO, DE EMBUTIR, EM CHAPA DE ACO GALVANIZADO, PARA 18 DISJUNTORES DIN, 100 A | UN | 1 | 440.12 | 440.12
Insumo | 00012329 | SINAPI | COBRE ELETROLITICO EM BARRA OU CHAPA | KG | 1,25 | 134.32 | 167.9
10.2.40 | Código | Banco | Descrição | Und | Quant. | Valor Unit | Total
Composição | 12.001.0304 | Próprio | QUADRO DE DISTRIBUIÇÃO DE ENERGIA EM CHAPA DE AÇO GALVANIZADO, DE EMBUTIR, COM BARRAMENTO TRIFÁSICO, PARA 24 DISJUNTORES DIN 340A - FORNECIMENTO E INSTALAÇÃO. | UN | 1 | 751.3 | 751.3
Composição Auxiliar | 87367 | SINAPI | ARGAMASSA TRAÇO 1:1:6 (EM VOLUME DE CIMENTO, CAL E AREIA MÉDIA ÚMIDA) PARA EMBOÇO/MASSA ÚNICA/ASSENTAMENTO DE ALVENARIA DE VEDAÇÃO, PREPARO MANUAL. AF_08/2019 | m³ | 0,0144 | 683.03 | 9.83
Composição Auxiliar | 88247 | SINAPI | AUXILIAR DE ELETRICISTA COM ENCARGOS COMPLEMENTARES | H | 0,5346 | 21.65 | 11.57
Composição Auxiliar | 88264 | SINAPI | ELETRICISTA COM ENCARGOS COMPLEMENTARES | H | 0,5346 | 29.06 | 15.53
Insumo | 00012039 | SINAPI | QUADRO DE DISTRIBUICAO COM BARRAMENTO TRIFASICO, DE EMBUTIR, EM CHAPA DE ACO GALVANIZADO, PARA 24 DISJUNTORES DIN, 100 A | UN | 1 | 462.52 | 462.52
Insumo | 00012329 | SINAPI | COBRE ELETROLITICO EM BARRA OU CHAPA | KG | 1,875 | 134.32 | 251.85
10.2.48 | Código | Banco | Descrição | Und | Quant. | Valor Unit | Total
Composição | 12.008.0195 | Próprio | DISJUNTOR TRIPOLAR TIPO DIN, CORRENTE NOMINAL DE 150A - FORNECIMENTO E INSTALAÇÃO | UN | 1 | 421.49 | 421.49
Composição Auxiliar | 88247 | SINAPI | AUXILIAR DE ELETRICISTA COM ENCARGOS COMPLEMENTARES | H | 0,5677 | 21.65 | 12.29
Composição Auxiliar | 88264 | SINAPI | ELETRICISTA COM ENCARGOS COMPLEMENTARES | H | 0,5677 | 29.06 | 16.49
Insumo | 00001575 | SINAPI | TERMINAL A COMPRESSAO EM COBRE ESTANHADO PARA CABO 16 MM2, 1 FURO E 1 COMPRESSAO, PARA PARAFUSO DE FIXACAO M6 | UN | 3 | 2.39 | 7.17
Insumo | 00002374 | SINAPI | DISJUNTOR TERMOMAGNETICO TRIPOLAR 150 A / 600 V, TIPO FXD / ICC - 35 KA | UN | 1 | 385.54 | 385.54
10.2.49 | Código | Banco | Descrição | Und | Quant. | Valor Unit | Total
Composição | 12.008.0196 | Próprio | DISJUNTOR TRIPOLAR, CORRENTE NOMINAL DE 275A - FORNECIMENTO E INSTALAÇÃO | UN | 1 | 1897.55 | 1897.55
Composição Auxiliar | 88247 | SINAPI | AUXILIAR DE ELETRICISTA COM ENCARGOS COMPLEMENTARES | H | 1,3232 | 21.65 | 28.64
Composição Auxiliar | 88264 | SINAPI | ELETRICISTA COM ENCARGOS COMPLEMENTARES | H | 1,3232 | 29.06 | 38.45
Insumo | 00001581 | SINAPI | TERMINAL A COMPRESSAO EM COBRE ESTANHADO PARA CABO 120 MM2, 1 FURO E 1 COMPRESSAO, PARA PARAFUSO DE FIXACAO M12 | UN | 3 | 13.99 | 41.97
Insumo | 00034734 | SINAPI | DISJUNTOR TERMOMAGNETICO AJUSTAVEL, TRIPOLAR DE 300 ATE 400A, CAPACIDADE DE INTERRUPCAO DE 35KA | UN | 1 | 1788.49 | 1788.49
10.2.50 | Código | Banco | Descrição | Und | Quant. | Valor Unit | Total
Composição | 12.008.0038 | Próprio | DISPOSITIVO DPS CLASSE II, 1 POLO, TENSAO MAXIMA DE 275 V, CORRENTE MAXIMA DE *45* KA (TIPO AC) | UN | 1 | 113.75 | 113.75
Composição Auxiliar | 88247 | SINAPI | AUXILIAR DE ELETRICISTA COM ENCARGOS COMPLEMENTARES | H | 0 | 21.65 | 0
Composição Auxiliar | 88264 | SINAPI | ELETRICISTA COM ENCARGOS COMPLEMENTARES | H | 0,4 | 29.06 | 11.62
Insumo | 00039471 | SINAPI | DISPOSITIVO DPS CLASSE II, 1 POLO, TENSAO MAXIMA DE 275 V, CORRENTE MAXIMA DE *45* KA (TIPO AC) | UN | 1 | 102.13 | 102.13
10.3.1 | Código | Banco | Descrição | Und | Quant. | Valor Unit | Total
Composição | 11.006.0088 | Próprio | CAIXA DE PASSAGEM PVC PARA ELÉTRICA 30X30X10CM (SOBREPOR),FORNECIMENTO E INSTALAÇÃO | UN | 1 | 151.7 | 151.7
Composição Auxiliar | 88247 | SINAPI | AUXILIAR DE ELETRICISTA COM ENCARGOS COMPLEMENTARES | H | 0,346 | 21.65 | 7.49
Composição Auxiliar | 88264 | SINAPI | ELETRICISTA COM ENCARGOS COMPLEMENTARES | H | 0,346 | 29.06 | 10.05
Insumo | 00043102 | SINAPI | CAIXA DE PASSAGEM ELETRICA DE PAREDE, DE SOBREPOR, EM PVC, COM TAMPA APARAFUSADA, DIMENSOES 300 X 300 X *100* MM | UN | 1 | 134.16 | 134.16
10.3.7 | Código | Banco | Descrição | Und | Quant. | Valor Unit | Total
Composição | 12.002.0206 | Próprio | ELETRODUTO FLEXÍVEL CORRUGADO PESADO, PVC, DN 1.1/2", PARA CIRCUITOS TERMINAIS, INSTALADO EM PAREDE - FORNECIMENTO E INSTALAÇÃO. | M | 1 | 8.76 | 8.76
Composição Auxiliar | 88247 | SINAPI | AUXILIAR DE ELETRICISTA COM ENCARGOS COMPLEMENTARES | H | 0,07 | 21.65 | 1.51
Composição Auxiliar | 88264 | SINAPI | ELETRICISTA COM ENCARGOS COMPLEMENTARES | H | 0,07 | 29.06 | 2.03
Insumo | 00039246 | SINAPI | ELETRODUTO/DUTO PEAD FLEXIVEL PAREDE SIMPLES, CORRUGACAO HELICOIDAL, COR PRETA, SEM ROSCA, DE 1 1/2", CRC 680 N, PARA CABEAMENTO SUBTERRANEO (NBR 15715) | M | 1 | 5.22 | 5.22
10.3.8 | Código | Banco | Descrição | Und | Quant. | Valor Unit | Total
Composição | 12.002.0292 | Próprio | ELETRODUTO FLEXÍVEL CORRUGADO, PVC, DN 1.1/4" MM, PARA CIRCUITOS TERMINAIS, INSTALADO EM PAREDE - FORNECIMENTO E INSTALAÇÃO | M | 1 | 13.13 | 13.13
Composição Auxiliar | 88264 | SINAPI | ELETRICISTA COM ENCARGOS COMPLEMENTARES | H | 0,164 | 29.06 | 4.76
Composição Auxiliar | 88247 | SINAPI | AUXILIAR DE ELETRICISTA COM ENCARGOS COMPLEMENTARES | H | 0,164 | 21.65 | 3.55
Insumo | 00002690 | SINAPI | ELETRODUTO PVC FLEXIVEL CORRUGADO, COR AMARELA, DE 32 MM | M | 1 | 4.82 | 4.82
10.3.9 | Código | Banco | Descrição | Und | Quant. | Valor Unit | Total
Composição | 12.002.0175 | Próprio | ELETRODUTO FLEXÍVEL CORRUGADO, PEAD, DN 2", PARA CIRCUITOS TERMINAIS, INSTALADO EM PISO - FORNECIMENTO E INSTALAÇÃO. | M | 1 | 16.24 | 16.24
Composição Auxiliar | 88247 | SINAPI | AUXILIAR DE ELETRICISTA COM ENCARGOS COMPLEMENTARES | H | 0,17 | 21.65 | 3.68
Composição Auxiliar | 88264 | SINAPI | ELETRICISTA COM ENCARGOS COMPLEMENTARES | H | 0,17 | 29.06 | 4.94
Insumo | 00002446 | SINAPI | ELETRODUTO/DUTO PEAD FLEXIVEL PAREDE SIMPLES, CORRUGACAO HELICOIDAL, COR PRETA, SEM ROSCA, DE 2", CRC 680 N, PARA CABEAMENTO SUBTERRANEO (NBR 15715) | M | 1,017 | 7.5 | 7.62
10.3.10 | Código | Banco | Descrição | Und | Quant. | Valor Unit | Total
Composição | 12.002.0121 | Próprio | ELETRODUTO FLEXÍVEL CORRUGADO, PVC, DN 2.1/2", PARA CIRCUITOS TERMINAIS, INSTALADO EM PISO - FORNECIMENTO E INSTALAÇÃO. | M | 1 | 60.15 | 60.15
Composição Auxiliar | 88247 | SINAPI | AUXILIAR DE ELETRICISTA COM ENCARGOS COMPLEMENTARES | H | 0,2 | 21.65 | 4.33
Composição Auxiliar | 88264 | SINAPI | ELETRICISTA COM ENCARGOS COMPLEMENTARES | H | 0,2 | 29.06 | 5.81
Insumo | 00002505 | SINAPI | ELETRODUTO FLEXIVEL, EM FITA DE ACO GALVANIZADO, REVESTIDO COM PVC PRETO, DIAMETRO EXTERNO DE 75 MM, DN = 2 1/2", TIPO SEALTUBO | M | 1,05 | 47.63 | 50.01
10.3.11 | Código | Banco | Descrição | Und | Quant. | Valor Unit | Total
Composição | 12.002.0005 | Próprio | ELETRODUTO FLEXÍVEL CORRUGADO, PEAD, DN 50 MM (1.1/2"), PARA CIRCUITOS TERMINAIS, INSTALADO EM LAJE - FORNECIMENTO E INSTALAÇÃO. | M | 1 | 10.17 | 10.17
Composição Auxiliar | 88247 | SINAPI | AUXILIAR DE ELETRICISTA COM ENCARGOS COMPLEMENTARES | H | 0,087 | 21.65 | 1.88
Composição Auxiliar | 88264 | SINAPI | ELETRICISTA COM ENCARGOS COMPLEMENTARES | H | 0,087 | 29.06 | 2.52
Insumo | 00039246 | SINAPI | ELETRODUTO/DUTO PEAD FLEXIVEL PAREDE SIMPLES, CORRUGACAO HELICOIDAL, COR PRETA, SEM ROSCA, DE 1 1/2", CRC 680 N, PARA CABEAMENTO SUBTERRANEO (NBR 15715) | M | 1,1 | 5.22 | 5.74
Insumo | 00043132 | SINAPI | ARAME RECOZIDO 16 BWG, D = 1,65 MM (0,016 KG/M) OU 18 BWG, D = 1,25 MM (0,01 KG/M) | KG | 0,0018 | 19.85 | 0.03
10.3.18 | Código | Banco | Descrição | Und | Quant. | Valor Unit | Total
Composição | 12.002.0370 | Próprio | SAIDA HORIZONTAL PARA ELETRODUTO 1 1/2"" | UN | 1 | 13.52 | 13.52
Composição Auxiliar | 88264 | SINAPI | ELETRICISTA COM ENCARGOS COMPLEMENTARES | H | 0,147 | 29.06 | 4.27
Composição Auxiliar | 88247 | SINAPI | AUXILIAR DE ELETRICISTA COM ENCARGOS COMPLEMENTARES | H | 0,147 | 21.65 | 3.18
Insumo | 035754 | SBC | ELETROCALHA - SAIDA HORIZONTAL PRE GALVANIZADA PARA ELETRODUTO 1 1/2" CHAPA 16 | UN | 1 | 6.07 | 6.07
10.3.19 | Código | Banco | Descrição | Und | Quant. | Valor Unit | Total
Composição | 12.002.0317 | Próprio | SAIDA HORIZONTAL PARA ELETROCALHA 1 1/4"" | UN | 1 | 13.52 | 13.52
Composição Auxiliar | 88264 | SINAPI | ELETRICISTA COM ENCARGOS COMPLEMENTARES | H | 0,147 | 29.06 | 4.27
Composição Auxiliar | 88247 | SINAPI | AUXILIAR DE ELETRICISTA COM ENCARGOS COMPLEMENTARES | H | 0,147 | 21.65 | 3.18
Insumo | 035753 | SBC | ELETROCALHA - SAIDA HORIZONTAL PRE GALVANIZADA PARA ELETRODUTO 1 1/4" CHAPA 16 | UN | 1 | 6.07 | 6.07
10.3.20 | Código | Banco | Descrição | Und | Quant. | Valor Unit | Total
Composição | 12.002.0375 | Próprio | SAIDA HORIZONTAL PARA ELETRODUTO 2 1/2" | UN | 1 | 15.1 | 15.1
Composição Auxiliar | 88264 | SINAPI | ELETRICISTA COM ENCARGOS COMPLEMENTARES | H | 0,147 | 29.06 | 4.27
Composição Auxiliar | 88247 | SINAPI | AUXILIAR DE ELETRICISTA COM ENCARGOS COMPLEMENTARES | H | 0,147 | 21.65 | 3.18
Insumo | 034533 | SBC | ELETROCALHA - SAIDA HORIZONTAL PRE GALVANIZADA PARA ELETRODUTO 2.1/2" CHAPA 16 | UN | 1 | 7.65 | 7.65
10.3.21 | Código | Banco | Descrição | Und | Quant. | Valor Unit | Total
Composição | 12.002.0376 | Próprio | SAIDA HORIZONTAL PARA ELETRODUTO 2" | UN | 1 | 13.52 | 13.52
Composição Auxiliar | 88264 | SINAPI | ELETRICISTA COM ENCARGOS COMPLEMENTARES | H | 0,147 | 29.06 | 4.27
Composição Auxiliar | 88247 | SINAPI | AUXILIAR DE ELETRICISTA COM ENCARGOS COMPLEMENTARES | H | 0,147 | 21.65 | 3.18
Insumo | 035755 | SBC | ELETROCALHA - SAIDA HORIZONTAL PRE GALVANIZADA PARA ELETRODUTO 2" CHAPA 16 | UN | 1 | 6.07 | 6.07
10.3.23 | Código | Banco | Descrição | Und | Quant. | Valor Unit | Total
Composição | 12.002.0377 | Próprio | COTOVELO RETO 90º, PARA ELETROCALHA, LISA OU PERFURADA EM AÇO GALVANIZADO, LARGURA DE 150MM E ALTURA DE 100MM - FORNECIMENTO E INSTALAÇÃO. | UN | 1 | 118.6 | 118.6
Composição Auxiliar | 88264 | SINAPI | ELETRICISTA COM ENCARGOS COMPLEMENTARES | H | 0,361 | 29.06 | 10.49
Composição Auxiliar | 88247 | SINAPI | AUXILIAR DE ELETRICISTA COM ENCARGOS COMPLEMENTARES | H | 0,361 | 21.65 | 7.81
Insumo | 00039997 | SINAPI | PORCA ZINCADA, SEXTAVADA, DIAMETRO 1/4" | UN | 16,8 | 0.35 | 5.88
Insumo | COT.239 (06/2025) | Próprio | COTOVELO RETO 150X50 PARA ELETROCALHA | UN | 1 | 21.1 | 21.1
Insumo | COT.219(09/2025) | Próprio | PARAFUSO CABEÇA LENTILHA 5/16 x 1" | UN | 16,8 | 0.8 | 13.44
Insumo | 00013348 | SINAPI | ARRUELA EM ACO GALVANIZADO, DIAMETRO EXTERNO = 35MM, ESPESSURA = 3MM, DIAMETRO DO FURO= 18MM | UN | 33,6 | 1.63 | 54.76
Insumo | COT.259 (05/2025) | Próprio | TALA 50 PARA ELETROCALHA | UND | 4 | 1.28 | 5.12
10.3.24 | Código | Banco | Descrição | Und | Quant. | Valor Unit | Total
Composição | SINAPI.97276 | Próprio | COTOVELO RETO 90º PARA ELETROCALHA, LISA OU PERFURADA EM AÇO GALVANIZADO, LARGURA DE 50MM E ALTURA DE 50MM - FORNECIMENTO E INSTALAÇÃO. AF_09/2016 | UN | 1 | 102.55 | 102.55
Composição Auxiliar | 88247 | SINAPI | AUXILIAR DE ELETRICISTA COM ENCARGOS COMPLEMENTARES | H | 0,188 | 21.65 | 4.07
Composição Auxiliar | 88264 | SINAPI | ELETRICISTA COM ENCARGOS COMPLEMENTARES | H | 0,188 | 29.06 | 5.46
Insumo | 00039997 | SINAPI | PORCA ZINCADA, SEXTAVADA, DIAMETRO 1/4" | UN | 16,8 | 0.35 | 5.88
Insumo | COT.243 (06/2025) | Próprio | COTOVELO RETO 50X50 PARA ELETROCALHA | UND | 1 | 13.82 | 13.82
Insumo | COT.219(09/2025) | Próprio | PARAFUSO CABEÇA LENTILHA 5/16 x 1" | UN | 16,8 | 0.8 | 13.44
Insumo | 00013348 | SINAPI | ARRUELA EM ACO GALVANIZADO, DIAMETRO EXTERNO = 35MM, ESPESSURA = 3MM, DIAMETRO DO FURO= 18MM | UN | 33,6 | 1.63 | 54.76
Insumo | COT.259 (05/2025) | Próprio | TALA 50 PARA ELETROCALHA | UND | 4 | 1.28 | 5.12
10.3.26 | Código | Banco | Descrição | Und | Quant. | Valor Unit | Total
Composição | SINAPI.97293 | Próprio | COTOVELO RETO 90º, PARA ELETROCALHA, LISA OU PERFURADA EM AÇO GALVANIZADO, LARGURA DE 200MM E ALTURA DE 50MM - FORNECIMENTO E INSTALAÇÃO. AF_09/2016 | UN | 1 | 135.85 | 135.85
Composição Auxiliar | 88247 | SINAPI | AUXILIAR DE ELETRICISTA COM ENCARGOS COMPLEMENTARES | H | 0,533 | 21.65 | 11.53
Composição Auxiliar | 88264 | SINAPI | ELETRICISTA COM ENCARGOS COMPLEMENTARES | H | 0,533 | 29.06 | 15.48
Insumo | 00039997 | SINAPI | PORCA ZINCADA, SEXTAVADA, DIAMETRO 1/4" | UN | 16,8 | 0.35 | 5.88
Insumo | COT.219(09/2025) | Próprio | PARAFUSO CABEÇA LENTILHA 5/16 x 1" | UN | 16,8 | 0.8 | 13.44
Insumo | COT.259 (05/2025) | Próprio | TALA 50 PARA ELETROCALHA | UND | 4 | 1.28 | 5.12
Insumo | 00013348 | SINAPI | ARRUELA EM ACO GALVANIZADO, DIAMETRO EXTERNO = 35MM, ESPESSURA = 3MM, DIAMETRO DO FURO= 18MM | UN | 33,6 | 1.63 | 54.76
Insumo | COT.241 (06/2025) | Próprio | COTOVELO RETO 200X50 PARA ELETROCALHA | UN | 1 | 29.64 | 29.64
10.3.26 | Código | Banco | Descrição | Und | Quant. | Valor Unit | Total
Composição | 12.002.0459 | Próprio | COTOVELO RETO 90º, PARA ELETROCALHA, LISA OU PERFURADA EM AÇO GALVANIZADO, LARGURA DE 200MM E ALTURA DE 100MM - FORNECIMENTO E INSTALAÇÃO. | UN | 1 | 145.72 | 145.72
Composição Auxiliar | 88247 | SINAPI | AUXILIAR DE ELETRICISTA COM ENCARGOS COMPLEMENTARES | H | 0,533 | 21.65 | 11.53
Composição Auxiliar | 88264 | SINAPI | ELETRICISTA COM ENCARGOS COMPLEMENTARES | H | 0,533 | 29.06 | 15.48
Insumo | 00039997 | SINAPI | PORCA ZINCADA, SEXTAVADA, DIAMETRO 1/4" | UN | 16,8 | 0.35 | 5.88
Insumo | COT.219(09/2025) | Próprio | PARAFUSO CABEÇA LENTILHA 5/16 x 1" | UN | 16,8 | 0.8 | 13.44
Insumo | COT.240 (06/2025) | Próprio | COTOVELO RETO 200X100 PARA ELETROCALHA | UN | 1 | 39.51 | 39.51
Insumo | COT.259 (05/2025) | Próprio | TALA 50 PARA ELETROCALHA | UND | 4 | 1.28 | 5.12
Insumo | 00013348 | SINAPI | ARRUELA EM ACO GALVANIZADO, DIAMETRO EXTERNO = 35MM, ESPESSURA = 3MM, DIAMETRO DO FURO= 18MM | UN | 33,6 | 1.63 | 54.76
10.3.27 | Código | Banco | Descrição | Und | Quant. | Valor Unit | Total
Composição | SINAPI.97300 | Próprio | COTOVELO RETO 90º, PARA ELETROCALHA, LISA OU PERFURADA EM AÇO GALVANIZADO, LARGURA DE 400MM E ALTURA DE 50MM - FORNECIMENTO E INSTALAÇÃO. AF_09/2016 | UN | 1 | 184.61 | 184.61
Composição Auxiliar | 88247 | SINAPI | AUXILIAR DE ELETRICISTA COM ENCARGOS COMPLEMENTARES | H | 0,791 | 21.65 | 17.12
Composição Auxiliar | 88264 | SINAPI | ELETRICISTA COM ENCARGOS COMPLEMENTARES | H | 0,791 | 29.06 | 22.98
Insumo | 00039211 | SINAPI | ARRUELA EM ALUMINIO, COM ROSCA, DE 1 1/4", PARA ELETRODUTO | UN | 16,8 | 1.81 | 30.4
Insumo | 00039997 | SINAPI | PORCA ZINCADA, SEXTAVADA, DIAMETRO 1/4" | UN | 16,8 | 0.35 | 5.88
Insumo | COT.219(09/2025) | Próprio | PARAFUSO CABEÇA LENTILHA 5/16 x 1" | UN | 16,8 | 0.8 | 13.44
Insumo | COT.259 (05/2025) | Próprio | TALA 50 PARA ELETROCALHA | UND | 4 | 1.28 | 5.12
Insumo | 810 | ORSE | Curva horizontal 400 x 50 mm para eletrocalha metálica, com ângulo de 90º | un | 1 | 89.67 | 89.67
10.3.29 | Código | Banco | Descrição | Und | Quant. | Valor Unit | Total
Composição | 12.002.0379 | Próprio | CURVA HORIZONTAL 100 x 100 MM PARA ELETROCALHA METÁLICA, COM ÂNGULO 90°, FORNECIMENTO E COLOCAÇÃO | un | 1 | 35.27 | 35.27
Composição Auxiliar | 88264 | SINAPI | ELETRICISTA COM ENCARGOS COMPLEMENTARES | H | 0,2 | 29.06 | 5.81
Composição Auxiliar | 88316 | SINAPI | SERVENTE COM ENCARGOS COMPLEMENTARES | H | 0,2 | 20.74 | 4.14
Insumo | COT.244(07/2025) | Próprio | CURVA HORIZONTAL 100X100 PARA ELETROCALHA | UN | 1 | 25.32 | 25.32
10.3.30 | Código | Banco | Descrição | Und | Quant. | Valor Unit | Total
Composição | 12.002.0182 | Próprio | CURVA VERTICAL 150 X 100 MM PARA ELETROCALHA, COM ÂNGULO 90° - FORNECIMENTO E INSTALAÇÃO | UN | 1 | 55.25 | 55.25
Composição Auxiliar | 88316 | SINAPI | SERVENTE COM ENCARGOS COMPLEMENTARES | H | 0,2 | 20.74 | 4.14
Composição Auxiliar | 88264 | SINAPI | ELETRICISTA COM ENCARGOS COMPLEMENTARES | H | 0,2 | 29.06 | 5.81
Insumo | COT.249(07/2025) | Próprio | CURVA VERTICAL INTERNA 150X100 PARA ELETROCALHA | UN | 1 | 45.3 | 45.3
10.3.31 | Código | Banco | Descrição | Und | Quant. | Valor Unit | Total
Composição | 12.002.0380 | Próprio | FORNECIMENTO E INSTALAÇÃO DE CURVA VERTICAL, PARA ELETROCALHA, 300x100MM | Un | 1 | 91.9 | 91.9
Composição Auxiliar | 88264 | SINAPI | ELETRICISTA COM ENCARGOS COMPLEMENTARES | H | 0,05 | 29.06 | 1.45
Insumo | 4007 | ORSE | Curva vertical 300 x 100 mm para eletrocalha metálica, com ângulo 90° (ref.: mopa ou similar) | un | 1 | 90.45 | 90.45
10.3.33 | Código | Banco | Descrição | Und | Quant. | Valor Unit | Total
Composição | 12.002.0361 | Próprio | CURVA DE INVERSAO,90º,PARA ELETROCALHA PERFURADA OU LISA,200 X50MM.FORNECIMENTO E COLOCACAO | UN | 1 | 76.79 | 76.79
Composição Auxiliar | 88264 | SINAPI | ELETRICISTA COM ENCARGOS COMPLEMENTARES | H | 0,5 | 29.06 | 14.53
Composição Auxiliar | 88316 | SINAPI | SERVENTE COM ENCARGOS COMPLEMENTARES | H | 0,5 | 20.74 | 10.37
Insumo | 003556 | SBC | ELETROCALHA - CURVA DE INVERSAO 200x100mm CHAPA 20 | UN | 1 | 51.89 | 51.89
10.3.37 | Código | Banco | Descrição | Und | Quant. | Valor Unit | Total
Composição | SINAPI.97241 | Próprio | ELETROCALHA LISA OU PERFURADA EM AÇO GALVANIZADO, LARGURA 200MM E ALTURA 50MM, INCLUSIVE EMENDA E FIXAÇÃO - FORNECIMENTO E INSTALAÇÃO. AF_09/2016 | M | 1 | 148.98 | 148.98
Composição Auxiliar | 88247 | SINAPI | AUXILIAR DE ELETRICISTA COM ENCARGOS COMPLEMENTARES | H | 0,178 | 21.65 | 3.85
Composição Auxiliar | 88264 | SINAPI | ELETRICISTA COM ENCARGOS COMPLEMENTARES | H | 0,178 | 29.06 | 5.17
Composição Auxiliar | SINAPI.97258 | Próprio | EMENDA PARA ELETROCALHA, LISA OU PERFURADA EM AÇO GALVANIZADO, LARGURA DE 200MM E ALTURA DE 50MM - FORNECIMENTO E INSTALAÇÃO. AF_09/2016 | UN | 0,333 | 104.61 | 34.83
Composição Auxiliar | 96562 | SINAPI | SUPORTE PARA ELETROCALHA LISA OU PERFURADA EM AÇO GALVANIZADO, LARGURA 400 MM, EM PERFILADO COM COMPRIMENTO DE 45 CM FIXADO EM LAJE, POR METRO DE ELETROCALHA FIXADA. AF_09/2023 | M | 1 | 52.56 | 52.56
Insumo | COT.192 (09/2025) | Próprio | ELETROCALHA PERFURADA 200 X 100 | M | 0,958 | 54.88 | 52.57
10.3.38 | Código | Banco | Descrição | Und | Quant. | Valor Unit | Total
Composição | SINAPI.97243 | Próprio | ELETROCALHA LISA OU PERFURADA EM AÇO GALVANIZADO, LARGURA 300MM E ALTURA 50MM, INCLUSIVE EMENDA E FIXAÇÃO - FORNECIMENTO E INSTALAÇÃO. AF_09/2016 | M | 1 | 137.43 | 137.43
Composição Auxiliar | 88247 | SINAPI | AUXILIAR DE ELETRICISTA COM ENCARGOS COMPLEMENTARES | H | 0,264 | 21.65 | 5.71
Composição Auxiliar | 88264 | SINAPI | ELETRICISTA COM ENCARGOS COMPLEMENTARES | H | 0,264 | 29.06 | 7.67
Composição Auxiliar | SINAPI.97262 | Próprio | EMENDA PARA ELETROCALHA, LISA OU PERFURADA EM AÇO GALVANIZADO, LARGURA DE 300MM E ALTURA DE 50MM - FORNECIMENTO E INSTALAÇÃO. AF_09/2016 | UN | 0,333 | 114.42 | 38.1
Composição Auxiliar | 96562 | SINAPI | SUPORTE PARA ELETROCALHA LISA OU PERFURADA EM AÇO GALVANIZADO, LARGURA 400 MM, EM PERFILADO COM COMPRIMENTO DE 45 CM FIXADO EM LAJE, POR METRO DE ELETROCALHA FIXADA. AF_09/2023 | M | 1 | 52.56 | 52.56
Insumo | COT.423 (06/2025) | Próprio | ELETROCALHA LISA TIPO ''U'' 300X50MM | M | 0,94 | 35.53 | 33.39
10.3.39 | Código | Banco | Descrição | Und | Quant. | Valor Unit | Total
Composição | SINAPI.97236 | Próprio | ELETROCALHA LISA OU PERFURADA EM AÇO GALVANIZADO, LARGURA 50MM E ALTURA 50MM, INCLUSIVE EMENDA E FIXAÇÃO - FORNECIMENTO E INSTALAÇÃO. AF_09/2016 | M | 1 | 59.44 | 59.44
Composição Auxiliar | 88247 | SINAPI | AUXILIAR DE ELETRICISTA COM ENCARGOS COMPLEMENTARES | H | 0,063 | 21.65 | 1.36
Composição Auxiliar | 88264 | SINAPI | ELETRICISTA COM ENCARGOS COMPLEMENTARES | H | 0,063 | 29.06 | 1.83
Composição Auxiliar | 91170 | SINAPI | FIXAÇÃO DE TUBOS HORIZONTAIS DE PVC ÁGUA, PVC ESGOTO, PVC ÁGUA PLUVIAL, CPVC, PPR, COBRE OU AÇO, DIÂMETROS MENORES OU IGUAIS A 40 MM, COM ABRAÇADEIRA METÁLICA RÍGIDA TIPO U PERFIL 1 1/4", FIXADA EM PERFILADO EM LAJE. AF_09/2023_PS | M | 1 | 11.33 | 11.33
Composição Auxiliar | SINAPI.97249 | Próprio | EMENDA PARA ELTROCALHA, LISA OU PERFURADA EM AÇO GALVANIZADO, LARGURA 50MM E ALTURA 50MM - FORNECIMENTO E INSTALAÇÃO. AF_09/2016 | UN | 0,333 | 88.65 | 29.52
Insumo | 1608 | AGESUL | ELETROCALHA PERFURADA 50X50MM, EM CHAPA DE ACO GALVANIZADO CH. 24, SEM TAMPA | M | 0,991 | 15.54 | 15.4
10.3.40 | Código | Banco | Descrição | Und | Quant. | Valor Unit | Total
Composição | SINAPI.97242 | Próprio | ELETROCALHA LISA OU PERFURADA EM AÇO GALVANIZADO, LARGURA 250MM E ALTURA 50MM, INCLUSIVE EMENDA E FIXAÇÃO - FORNECIMENTO E INSTALAÇÃO. AF_09/2016 | M | 1 | 133.21 | 133.21
Composição Auxiliar | 88247 | SINAPI | AUXILIAR DE ELETRICISTA COM ENCARGOS COMPLEMENTARES | H | 0,178 | 21.65 | 3.85
Composição Auxiliar | 88264 | SINAPI | ELETRICISTA COM ENCARGOS COMPLEMENTARES | H | 0,178 | 29.06 | 5.17
Composição Auxiliar | 96563 | SINAPI | SUPORTE PARA ELETROCALHA LISA OU PERFURADA EM AÇO GALVANIZADO, LARGURA 800 MM, EM PERFILADO COM COMPRIMENTO DE 85 CM FIXADO EM LAJE, POR METRO DE ELETROCALHA FIXADA. AF_09/2023 | M | 1 | 58.87 | 58.87
Composição Auxiliar | SINAPI.97259_ | Próprio | EMENDA PARA ELETROCALHA, LISA OU PERFURADA EM AÇO GALVANIZADO, LARGURA DE 250MM E ALTURA DE 50MM - FORNECIMENTO E INSTALAÇÃO. (AF.GEOR) | UN | 0,333 | 109.68 | 36.52
Insumo | COT.424 (06/2025) | Próprio | ELETROCALHA PERFURADA TIPO ''U'' 250X50MM | M | 0,958 | 30.07 | 28.8
10.3.41 | Código | Banco | Descrição | Und | Quant. | Valor Unit | Total
Composição | SINAPI.97244 | Próprio | ELETROCALHA LISA OU PERFURADA EM AÇO GALVANIZADO, LARGURA 400MM E ALTURA 50MM, INCLUSIVE EMENDA E FIXAÇÃO - FORNECIMENTO E INSTALAÇÃO. AF_09/2016 | M | 1 | 206.67 | 206.67
Composição Auxiliar | 88247 | SINAPI | AUXILIAR DE ELETRICISTA COM ENCARGOS COMPLEMENTARES | H | 0,264 | 21.65 | 5.71
Composição Auxiliar | 88264 | SINAPI | ELETRICISTA COM ENCARGOS COMPLEMENTARES | H | 0,264 | 29.06 | 7.67
Composição Auxiliar | SINAPI.97263_ | Próprio | EMENDA PARA ELETROCALHA, LISA OU PERFURADA EM AÇO GALVANIZADO, LARGURA DE 400MM E ALTURA DE 50MM - FORNECIMENTO E INSTALAÇÃO. AF_09/2016 | UN | 0,333 | 114.14 | 38
Composição Auxiliar | 96562 | SINAPI | SUPORTE PARA ELETROCALHA LISA OU PERFURADA EM AÇO GALVANIZADO, LARGURA 400 MM, EM PERFILADO COM COMPRIMENTO DE 45 CM FIXADO EM LAJE, POR METRO DE ELETROCALHA FIXADA. AF_09/2023 | M | 1 | 52.56 | 52.56
Insumo | COT.192 (09/2025) | Próprio | ELETROCALHA PERFURADA 200 X 100 | M | 1,872 | 54.88 | 102.73
10.3.44 | Código | Banco | Descrição | Und | Quant. | Valor Unit | Total
Composição | 12.002.0385 | Próprio | REDUCAO CONCENTRICA,PARA ELETROCALHA PERFURADA OU LISA,200X50MM.FORNECIMENTO E COLOCACAO | UN | 1 | 66.07 | 66.07
Composição Auxiliar | 88264 | SINAPI | ELETRICISTA COM ENCARGOS COMPLEMENTARES | H | 0,5 | 29.06 | 14.53
Composição Auxiliar | 88316 | SINAPI | SERVENTE COM ENCARGOS COMPLEMENTARES | H | 0,5 | 20.74 | 10.37
Insumo | 038770 | SBC | ELETROCALHA - REDUCAO CONCENTRICA 200x100mm CHAPA 18 | UN | 1 | 41.17 | 41.17
10.3.45 | Código | Banco | Descrição | Und | Quant. | Valor Unit | Total
Composição | 12.002.0386 | Próprio | REDUCAO CONCENTRICA,PARA ELETROCALHA PERFURADA OU LISA,300X50MM.FORNECIMENTO E COLOCACAO | UN | 1 | 74.11 | 74.11
Composição Auxiliar | 88264 | SINAPI | ELETRICISTA COM ENCARGOS COMPLEMENTARES | H | 0,5 | 29.06 | 14.53
Composição Auxiliar | 88316 | SINAPI | SERVENTE COM ENCARGOS COMPLEMENTARES | H | 0,5 | 20.74 | 10.37
Insumo | 000583 | SBC | ELETROCALHA - REDUCAO CONCENTRICA 300x100mm CHAPA 18 | UN | 1 | 49.21 | 49.21
10.3.46 | Código | Banco | Descrição | Und | Quant. | Valor Unit | Total
Composição | 12.002.0387 | Próprio | REDUCAO CONCENTRICA,PARA ELETROCALHA PERFURADA OU LISA,400X50MM.FORNECIMENTO E COLOCACAO | UN | 1 | 93.42 | 93.42
Composição Auxiliar | 88264 | SINAPI | ELETRICISTA COM ENCARGOS COMPLEMENTARES | H | 0,5 | 29.06 | 14.53
Composição Auxiliar | 88316 | SINAPI | SERVENTE COM ENCARGOS COMPLEMENTARES | H | 0,5 | 20.74 | 10.37
Insumo | 036773 | SBC | ELETROCALHA - REDUCAO CONCENTRICA 400x100mm CHAPA 18 | UN | 1 | 68.52 | 68.52
10.3.47 | Código | Banco | Descrição | Und | Quant. | Valor Unit | Total
Composição | 12.002.0371 | Próprio | TE HORIZONTAL,90º,PARA ELETROCALHA PERFURADA OU LISA,100X100 MM.FORNECIMENTO E COLOCACAO | UN | 1 | 62.94 | 62.94
Composição Auxiliar | 88264 | SINAPI | ELETRICISTA COM ENCARGOS COMPLEMENTARES | H | 0,5 | 29.06 | 14.53
Composição Auxiliar | 88316 | SINAPI | SERVENTE COM ENCARGOS COMPLEMENTARES | H | 0,5 | 20.74 | 10.37
Insumo | COT.261(08/2025) | Próprio | TE HORIZONTAL 100X100 PARA ELETROCALHA | UN | 1 | 38.04 | 38.04
10.3.49 | Código | Banco | Descrição | Und | Quant. | Valor Unit | Total
Composição | SINAPI.97320 | Próprio | TÊ HORIZONTAL 90º, PARA ELETROCALHA, LISA OU PERFURADA EM AÇO GALVANIZADO, LARGURA DE 300MM E ALTURA DE 50MM - FORNECIMENTO E INSTALAÇÃO. AF_09/2016 | UN | 1 | 221.7 | 221.7
Composição Auxiliar | 88247 | SINAPI | AUXILIAR DE ELETRICISTA COM ENCARGOS COMPLEMENTARES | H | 1,055 | 21.65 | 22.84
Composição Auxiliar | 88264 | SINAPI | ELETRICISTA COM ENCARGOS COMPLEMENTARES | H | 1,055 | 29.06 | 30.65
Insumo | 00039997 | SINAPI | PORCA ZINCADA, SEXTAVADA, DIAMETRO 1/4" | UN | 25,2 | 0.35 | 8.82
Insumo | 00013348 | SINAPI | ARRUELA EM ACO GALVANIZADO, DIAMETRO EXTERNO = 35MM, ESPESSURA = 3MM, DIAMETRO DO FURO= 18MM | UN | 50,4 | 1.63 | 82.15
Insumo | COT.265 (06/2025) | Próprio | TE HORIZONTAL 300X50 PARA ELETROCALHA | UN | 1 | 49.4 | 49.4
Insumo | COT.219(09/2025) | Próprio | PARAFUSO CABEÇA LENTILHA 5/16 x 1" | UN | 25,2 | 0.8 | 20.16
Insumo | COT.259 (05/2025) | Próprio | TALA 50 PARA ELETROCALHA | UND | 6 | 1.28 | 7.68
10.3.50 | Código | Banco | Descrição | Und | Quant. | Valor Unit | Total
Composição | SINAPI.97321 | Próprio | TÊ HORIZONTAL 90º, PARA ELETROCALHA, LISA OU PERFURADA EM AÇO GALVANIZADO, LARGURA DE 400MM E ALTURA DE 50MM - FORNECIMENTO E INSTALAÇÃO. AF_09/2016 | UN | 1 | 197.51 | 197.51
Composição Auxiliar | 88247 | SINAPI | AUXILIAR DE ELETRICISTA COM ENCARGOS COMPLEMENTARES | H | 1,055 | 21.65 | 22.84
Composição Auxiliar | 88264 | SINAPI | ELETRICISTA COM ENCARGOS COMPLEMENTARES | H | 1,055 | 29.06 | 30.65
Insumo | 00039211 | SINAPI | ARRUELA EM ALUMINIO, COM ROSCA, DE 1 1/4", PARA ELETRODUTO | UN | 25,2 | 1.81 | 45.61
Insumo | 00039997 | SINAPI | PORCA ZINCADA, SEXTAVADA, DIAMETRO 1/4" | UN | 25,2 | 0.35 | 8.82
Insumo | COT.266 (06/2025) | Próprio | TE HORIZONTAL 400X50 PARA ELETROCALHA | UN | 1 | 61.75 | 61.75
Insumo | COT.219(09/2025) | Próprio | PARAFUSO CABEÇA LENTILHA 5/16 x 1" | UN | 25,2 | 0.8 | 20.16
Insumo | COT.259 (05/2025) | Próprio | TALA 50 PARA ELETROCALHA | UND | 6 | 1.28 | 7.68
10.3.57 | Código | Banco | Descrição | Und | Quant. | Valor Unit | Total
Composição | 12.009.0054 | Próprio | CABO DE COBRE ISOLADO COM EPR/XLPE 1KV (90G) 50MM2 - FORNECIMENTO E INSTALACAO (AF.GEOR) | M | 1 | 70.9 | 70.9
Composição Auxiliar | 88264 | SINAPI | ELETRICISTA COM ENCARGOS COMPLEMENTARES | H | 0,31 | 29.06 | 9
Composição Auxiliar | 88247 | SINAPI | AUXILIAR DE ELETRICISTA COM ENCARGOS COMPLEMENTARES | H | 0,31 | 21.65 | 6.71
Insumo | 6121 | AGESUL | CABO DE COBRE ISOLADO COM EPR/XLPE 1KV (90G) 50MM2 | M | 1,02 | 54.11 | 55.19
10.3.59 | Código | Banco | Descrição | Und | Quant. | Valor Unit | Total
Composição | 12.009.0048 | Próprio | CABO DE COBRE ISOLADO COM EPR/XLPE 1KV (90G) 95MM2 - FORNECIMENTO E INSTALACAO (AF.GEOR) | M | 1 | 120.88 | 120.88
Composição Auxiliar | 88264 | SINAPI | ELETRICISTA COM ENCARGOS COMPLEMENTARES | H | 0,36 | 29.06 | 10.46
Composição Auxiliar | 88247 | SINAPI | AUXILIAR DE ELETRICISTA COM ENCARGOS COMPLEMENTARES | H | 0,36 | 21.65 | 7.79
Insumo | 6123 | AGESUL | CABO DE COBRE ISOLADO COM EPR/XLPE 1 KV (90G) 95MM2 | M | 1,02 | 100.62 | 102.63
10.3.60 | Código | Banco | Descrição | Und | Quant. | Valor Unit | Total
Composição | 12.009.0059 | Próprio | CABO DE COBRE ISOLADO HEPR (XLPE), 2,5 MM², ANTI-CHAMA 1,0KV/90°C -FORNECIMENTO E INSTALAÇÃO. | M | 1 | 7.01 | 7.01
Composição Auxiliar | 88247 | SINAPI | AUXILIAR DE ELETRICISTA COM ENCARGOS COMPLEMENTARES | H | 0,08 | 21.65 | 1.73
Composição Auxiliar | 88264 | SINAPI | ELETRICISTA COM ENCARGOS COMPLEMENTARES | H | 0,08 | 29.06 | 2.32
Insumo | 00021127 | SINAPI | FITA ISOLANTE ADESIVA ANTICHAMA, USO ATE 750 V, EM ROLO DE 19 MM X 5 M | UN | 0,009 | 4.62 | 0.04
Insumo | 012486 | SBC | CABO EPROTENAXG7 PRYSMIAN 1KV 1 CONDUTOR 2,5mm2 | M | 1,105 | 2.65 | 2.92
10.3.61 | Código | Banco | Descrição | Und | Quant. | Valor Unit | Total
Composição | 12.008.0088 | Próprio | Disjuntor em caixa moldada tripolar, térmico e magnético fixos, tensão de isolamento 480/690V, de 10A a 60A | UN | 1 | 128.86 | 128.86
Composição Auxiliar | 88264 | SINAPI | ELETRICISTA COM ENCARGOS COMPLEMENTARES | H | 1 | 29.06 | 29.06
Composição Auxiliar | 88247 | SINAPI | AUXILIAR DE ELETRICISTA COM ENCARGOS COMPLEMENTARES | H | 1 | 21.65 | 21.65
Composição Auxiliar | 88266 | SINAPI | ELETROTÉCNICO COM ENCARGOS COMPLEMENTARES | H | 0,5 | 31.7 | 15.85
Insumo | 00034709 | SINAPI | DISJUNTOR TERMOMAGNETICO PARA TRILHO DIN (IEC), TRIPOLAR, 10 - 50 A | UN | 1 | 62.3 | 62.3
10.3.62 | Código | Banco | Descrição | Und | Quant. | Valor Unit | Total
Composição | 12.008.0137 | Próprio | Disjuntor em caixa moldada tripolar, térmico e magnético fixos, tensão de isolamento 480/690V, de 70A até 150A | UN | 1 | 452.1 | 452.1
Composição Auxiliar | 88264 | SINAPI | ELETRICISTA COM ENCARGOS COMPLEMENTARES | H | 1 | 29.06 | 29.06
Composição Auxiliar | 88247 | SINAPI | AUXILIAR DE ELETRICISTA COM ENCARGOS COMPLEMENTARES | H | 1 | 21.65 | 21.65
Composição Auxiliar | 88266 | SINAPI | ELETROTÉCNICO COM ENCARGOS COMPLEMENTARES | H | 0,5 | 31.7 | 15.85
Insumo | 00002374 | SINAPI | DISJUNTOR TERMOMAGNETICO TRIPOLAR 150 A / 600 V, TIPO FXD / ICC - 35 KA | UN | 1 | 385.54 | 385.54
10.3.63 | Código | Banco | Descrição | Und | Quant. | Valor Unit | Total
Composição | 12.008.0085 | Próprio | Disjuntor em caixa moldada tripolar, térmico e magnético fixos, tensão de isolamento 415/690V, de 175A a 250A | UN | 1 | 607.63 | 607.63
Composição Auxiliar | 88264 | SINAPI | ELETRICISTA COM ENCARGOS COMPLEMENTARES | H | 1 | 29.06 | 29.06
Composição Auxiliar | 88247 | SINAPI | AUXILIAR DE ELETRICISTA COM ENCARGOS COMPLEMENTARES | H | 1 | 21.65 | 21.65
Composição Auxiliar | 88266 | SINAPI | ELETROTÉCNICO COM ENCARGOS COMPLEMENTARES | H | 0,5 | 31.7 | 15.85
Insumo | 00002377 | SINAPI | DISJUNTOR TERMOMAGNETICO TRIPOLAR 200 A / 600 V, TIPO FXD / ICC - 35 KA | UN | 1 | 541.07 | 541.07
10.3.64 | Código | Banco | Descrição | Und | Quant. | Valor Unit | Total
Composição | 12.008.0138 | Próprio | Disjuntor série universal, em caixa moldada, térmico fixo e magnético ajustável, tripolar 600 V, corrente de 300 A até 400 A | UN | 1 | 1889.91 | 1889.91
Composição Auxiliar | 88264 | SINAPI | ELETRICISTA COM ENCARGOS COMPLEMENTARES | H | 2 | 29.06 | 58.12
Composição Auxiliar | 88247 | SINAPI | AUXILIAR DE ELETRICISTA COM ENCARGOS COMPLEMENTARES | H | 2 | 21.65 | 43.3
Insumo | 00034734 | SINAPI | DISJUNTOR TERMOMAGNETICO AJUSTAVEL, TRIPOLAR DE 300 ATE 400A, CAPACIDADE DE INTERRUPCAO DE 35KA | UN | 1 | 1788.49 | 1788.49
10.3.65 | Código | Banco | Descrição | Und | Quant. | Valor Unit | Total
Composição | 12.008.0197 | Próprio | Disjuntor série universal, em caixa moldada, térmico fixo e magnético ajustável, tripolar 600 V, corrente de 700 A até 800 A | UN | 1 | 4483.79 | 4483.79
Composição Auxiliar | 88264 | SINAPI | ELETRICISTA COM ENCARGOS COMPLEMENTARES | H | 2 | 29.06 | 58.12
Composição Auxiliar | 88247 | SINAPI | AUXILIAR DE ELETRICISTA COM ENCARGOS COMPLEMENTARES | H | 2 | 21.65 | 43.3
Insumo | 00002394 | SINAPI | DISJUNTOR TERMOMAGNETICO TRIPOLAR 800 A / 600 V, TIPO LMXD | UN | 1 | 4382.37 | 4382.37
11.1.3 | Código | Banco | Descrição | Und | Quant. | Valor Unit | Total
Composição | 11.005.0224 | Próprio | TUBO PVC, SERIE NORMAL, ESGOTO PREDIAL, DN 40 MM, FORNECIDO E INSTALADO EM PRUMADA DE ESGOTO SANITÁRIO OU VENTILAÇÃO | M | 1 | 8.98 | 8.98
Composição Auxiliar | 88248 | SINAPI | AUXILIAR DE ENCANADOR OU BOMBEIRO HIDRÁULICO COM ENCARGOS COMPLEMENTARES | H | 0,0382 | 20.68 | 0.78
Composição Auxiliar | 88267 | SINAPI | ENCANADOR OU BOMBEIRO HIDRÁULICO COM ENCARGOS COMPLEMENTARES | H | 0,0382 | 25.04 | 0.95
Insumo | 00009835 | SINAPI | TUBO PVC SERIE NORMAL, DN 40 MM, PARA ESGOTO PREDIAL (NBR 5688) | M | 1,0549 | 6.81 | 7.18
Insumo | 00038383 | SINAPI | LIXA D'AGUA EM FOLHA, COR PRETA, GRAO 100 | UN | 0,0212 | 3.65 | 0.07
11.1.12 | Código | Banco | Descrição | Und | Quant. | Valor Unit | Total
Composição | 11.005.0201 | Próprio | ANEL BORRACHA TUBO PVC DN 40mm | UN | 1 | 3.76 | 3.76
Composição Auxiliar | 88248 | SINAPI | AUXILIAR DE ENCANADOR OU BOMBEIRO HIDRÁULICO COM ENCARGOS COMPLEMENTARES | H | 0,08 | 20.68 | 1.65
Composição Auxiliar | 88267 | SINAPI | ENCANADOR OU BOMBEIRO HIDRÁULICO COM ENCARGOS COMPLEMENTARES | H | 0,02 | 25.04 | 0.5
Insumo | 043636 | SBC | ANEL BORRACHA PARA PVC SERIE R 40mm | UN | 1 | 1.61 | 1.61
11.1.13 | Código | Banco | Descrição | Und | Quant. | Valor Unit | Total
Composição | 11.005.0165 | Próprio | ANEL BORRACHA TUBO PVC DN 50mm | UN | 1 | 3.84 | 3.84
Composição Auxiliar | 88248 | SINAPI | AUXILIAR DE ENCANADOR OU BOMBEIRO HIDRÁULICO COM ENCARGOS COMPLEMENTARES | H | 0,08 | 20.68 | 1.65
Composição Auxiliar | 88267 | SINAPI | ENCANADOR OU BOMBEIRO HIDRÁULICO COM ENCARGOS COMPLEMENTARES | H | 0,02 | 25.04 | 0.5
Insumo | 00000296 | SINAPI | ANEL BORRACHA PARA TUBO ESGOTO PREDIAL, DN 50 MM (NBR 5688) | UN | 1 | 1.69 | 1.69
11.1.14 | Código | Banco | Descrição | Und | Quant. | Valor Unit | Total
Composição | 11.005.0051 | Próprio | ANEL BORRACHA TUBO PVC DN 75mm | UN | 1 | 10.64 | 10.64
Composição Auxiliar | 88248 | SINAPI | AUXILIAR DE ENCANADOR OU BOMBEIRO HIDRÁULICO COM ENCARGOS COMPLEMENTARES | H | 0,151 | 20.68 | 3.12
Composição Auxiliar | 88267 | SINAPI | ENCANADOR OU BOMBEIRO HIDRÁULICO COM ENCARGOS COMPLEMENTARES | H | 0,201 | 25.04 | 5.03
Insumo | 00000297 | SINAPI | ANEL BORRACHA PARA TUBO ESGOTO PREDIAL, DN 75 MM (NBR 5688) | UN | 1 | 2.49 | 2.49
11.1.15 | Código | Banco | Descrição | Und | Quant. | Valor Unit | Total
Composição | 11.005.0166 | Próprio | ANEL BORRACHA TUBO PVC DN 100mm | UN | 1 | 6.62 | 6.62
Composição Auxiliar | 88248 | SINAPI | AUXILIAR DE ENCANADOR OU BOMBEIRO HIDRÁULICO COM ENCARGOS COMPLEMENTARES | H | 0,151 | 20.68 | 3.12
Composição Auxiliar | 88267 | SINAPI | ENCANADOR OU BOMBEIRO HIDRÁULICO COM ENCARGOS COMPLEMENTARES | H | 0,02 | 25.04 | 0.5
Insumo | 00000301 | SINAPI | ANEL BORRACHA PARA TUBO ESGOTO PREDIAL, DN 100 MM (NBR 5688) | UN | 1 | 3 | 3
11.1.17 | Código | Banco | Descrição | Und | Quant. | Valor Unit | Total
Composição | 11.004.0022 | Próprio | TAMPAO/CAP ROSQUEADO PVC 1 1/4" - FORNECIMENTO E INSTALAÇÃO | UN | 1 | 22.67 | 22.67
Composição Auxiliar | 88248 | SINAPI | AUXILIAR DE ENCANADOR OU BOMBEIRO HIDRÁULICO COM ENCARGOS COMPLEMENTARES | H | 0,109 | 20.68 | 2.25
Composição Auxiliar | 88267 | SINAPI | ENCANADOR OU BOMBEIRO HIDRÁULICO COM ENCARGOS COMPLEMENTARES | H | 0,109 | 25.04 | 2.72
Insumo | 005734 | SBC | CAP PVC ROSCAVEL 1.1/4" | UN | 1 | 17.34 | 17.34
Insumo | 00003143 | SINAPI | FITA VEDA ROSCA, EM PTFE, ROLO DE 18 MM X 25 M (L X C) | UN | 0,032 | 11.37 | 0.36
11.1.18 | Código | Banco | Descrição | Und | Quant. | Valor Unit | Total
Composição | 11.005.0218 | Próprio | CAP PVC ESGOTO 50MM (TAMPÃO) - FORNECIMENTO E INSTALAÇÃO | UN | 1 | 12.52 | 12.52
Composição Auxiliar | 88267 | SINAPI | ENCANADOR OU BOMBEIRO HIDRÁULICO COM ENCARGOS COMPLEMENTARES | H | 0,11 | 25.04 | 2.75
Composição Auxiliar | 88316 | SINAPI | SERVENTE COM ENCARGOS COMPLEMENTARES | H | 0,11 | 20.74 | 2.28
Insumo | 00000122 | SINAPI | ADESIVO PLASTICO PARA PVC, FRASCO COM *850* GR | UN | 0,02 | 76.17 | 1.52
Insumo | 00020083 | SINAPI | SOLUCAO PREPARADORA / LIMPADORA PARA PVC, FRASCO COM 1000 CM3 | UN | 0,015 | 86.3 | 1.29
Insumo | 00012909 | SINAPI | CAP PVC, SOLDAVEL, DN 50 MM, SERIE NORMAL, PARA ESGOTO PREDIAL | UN | 1 | 4.68 | 4.68
11.1.19 | Código | Banco | Descrição | Und | Quant. | Valor Unit | Total
Composição | 11.005.0109 | Próprio | CAP PVC ESGOTO 75MM (TAMPÃO) - FORNECIMENTO E INSTALAÇÃO | UN | 1 | 16.25 | 16.25
Composição Auxiliar | 88267 | SINAPI | ENCANADOR OU BOMBEIRO HIDRÁULICO COM ENCARGOS COMPLEMENTARES | H | 0,11 | 25.04 | 2.75
Composição Auxiliar | 88316 | SINAPI | SERVENTE COM ENCARGOS COMPLEMENTARES | H | 0,11 | 20.74 | 2.28
Insumo | 00000122 | SINAPI | ADESIVO PLASTICO PARA PVC, FRASCO COM *850* GR | UN | 0,02 | 76.17 | 1.52
Insumo | 00020083 | SINAPI | SOLUCAO PREPARADORA / LIMPADORA PARA PVC, FRASCO COM 1000 CM3 | UN | 0,015 | 86.3 | 1.29
Insumo | 00012910 | SINAPI | CAP PVC, SOLDAVEL, DN 75 MM, SERIE NORMAL, PARA ESGOTO PREDIAL | UN | 1 | 8.41 | 8.41
11.1.23 | Código | Banco | Descrição | Und | Quant. | Valor Unit | Total
Composição | 11.005.0087 | Próprio | CURVA 45 GRAUS LONGA, PVC, SERIE NORMAL, ESGOTO PREDIAL, DN 50 MM, JUNTA ELÁSTICA, FORNECIDO E INSTALADO EM RAMAL DE DESCARGA OU RAMAL DE ESGOTO SANITÁRIO | UN | 1 | 21.42 | 21.42
Composição Auxiliar | 88248 | SINAPI | AUXILIAR DE ENCANADOR OU BOMBEIRO HIDRÁULICO COM ENCARGOS COMPLEMENTARES | H | 0,04 | 20.68 | 0.82
Composição Auxiliar | 88267 | SINAPI | ENCANADOR OU BOMBEIRO HIDRÁULICO COM ENCARGOS COMPLEMENTARES | H | 0,04 | 25.04 | 1
Insumo | 00000296 | SINAPI | ANEL BORRACHA PARA TUBO ESGOTO PREDIAL, DN 50 MM (NBR 5688) | UN | 1 | 1.69 | 1.69
Insumo | 00020078 | SINAPI | PASTA LUBRIFICANTE PARA TUBOS E CONEXOES COM JUNTA ELASTICA, EMBALAGEM DE *400* GR (USO EM PVC, ACO, POLIETILENO E OUTROS) | UN | 0,02 | 31.44 | 0.62
Insumo | COT.085(10/2025) | Próprio | CURVA PVC LONGA 45º P/ ESGOTO 50mm | UN | 1 | 17.29 | 17.29
11.1.24 | Código | Banco | Descrição | Und | Quant. | Valor Unit | Total
Composição | 11.005.0178 | Próprio | CURVA 45 PVC ESGOTO LONGA 75mm | UN | 1 | 75.68 | 75.68
Composição Auxiliar | 88248 | SINAPI | AUXILIAR DE ENCANADOR OU BOMBEIRO HIDRÁULICO COM ENCARGOS COMPLEMENTARES | H | 0,723 | 20.68 | 14.95
Composição Auxiliar | 88267 | SINAPI | ENCANADOR OU BOMBEIRO HIDRÁULICO COM ENCARGOS COMPLEMENTARES | H | 0,723 | 25.04 | 18.1
Insumo | 003383 | SBC | CURVA 45 PVC LONGA ESGOTO SERIE NORMAL 75mm | UN | 1 | 33.66 | 33.66
Insumo | 00020083 | SINAPI | SOLUCAO PREPARADORA / LIMPADORA PARA PVC, FRASCO COM 1000 CM3 | UN | 0,052 | 86.3 | 4.48
Insumo | 00000119 | SINAPI | ADESIVO PLASTICO PARA PVC, BISNAGA COM 75 GR | UN | 0,454 | 9.9 | 4.49
11.1.25 | Código | Banco | Descrição | Und | Quant. | Valor Unit | Total
Composição | 11.005.0210 | Próprio | CURVA 45 GRAUS LONGA, PVC, SERIE NORMAL, ESGOTO PREDIAL, DN 100 MM, JUNTA ELÁSTICA, FORNECIDO E INSTALADO EM RAMAL DE DESCARGA OU RAMAL DE ESGOTO SANITÁRIO | UN | 1 | 73.31 | 73.31
Composição Auxiliar | 88248 | SINAPI | AUXILIAR DE ENCANADOR OU BOMBEIRO HIDRÁULICO COM ENCARGOS COMPLEMENTARES | H | 0,25 | 20.68 | 5.17
Composição Auxiliar | 88267 | SINAPI | ENCANADOR OU BOMBEIRO HIDRÁULICO COM ENCARGOS COMPLEMENTARES | H | 0,25 | 25.04 | 6.26
Insumo | 00020078 | SINAPI | PASTA LUBRIFICANTE PARA TUBOS E CONEXOES COM JUNTA ELASTICA, EMBALAGEM DE *400* GR (USO EM PVC, ACO, POLIETILENO E OUTROS) | UN | 0,046 | 31.44 | 1.44
Insumo | 00000301 | SINAPI | ANEL BORRACHA PARA TUBO ESGOTO PREDIAL, DN 100 MM (NBR 5688) | UN | 1 | 3 | 3
Insumo | 00001858 | SINAPI | CURVA LONGA PVC, PB, JE, 45 GRAUS, DN 100 MM, PARA REDE COLETORA ESGOTO | UN | 1 | 57.44 | 57.44
11.1.32 | Código | Banco | Descrição | Und | Quant. | Valor Unit | Total
Composição | 11.009.0010 | Próprio | JOELHO PVC 90 GRAUS COM ANEL, DN 40 MM X 1 1/2", SÉRIE NORMAL, PARA ESGOTO - FORNECIMENTO E INSTALAÇÃO | UN | 1 | 19.82 | 19.82
Composição Auxiliar | 88267 | SINAPI | ENCANADOR OU BOMBEIRO HIDRÁULICO COM ENCARGOS COMPLEMENTARES | H | 0,28 | 25.04 | 7.01
Composição Auxiliar | 88248 | SINAPI | AUXILIAR DE ENCANADOR OU BOMBEIRO HIDRÁULICO COM ENCARGOS COMPLEMENTARES | H | 0,28 | 20.68 | 5.79
Insumo | 00000122 | SINAPI | ADESIVO PLASTICO PARA PVC, FRASCO COM *850* GR | UN | 0,01 | 76.17 | 0.76
Insumo | 00020083 | SINAPI | SOLUCAO PREPARADORA / LIMPADORA PARA PVC, FRASCO COM 1000 CM3 | UN | 0,004 | 86.3 | 0.34
Insumo | 00010835 | SINAPI | JOELHO PVC, COM BOLSA E ANEL, 90 GRAUS, DN 40 X *38* MM, SERIE NORMAL, PARA ESGOTO PREDIAL | UN | 1 | 5.92 | 5.92
11.1.48 | Código | Banco | Descrição | Und | Quant. | Valor Unit | Total
Composição | 11.005.0179 | Próprio | REDUÇÃO EXCENTRICA EM PVC RÍGIDO SOLDÁVEL, PARA ESGOTO PRIMÁRIO, DIÂM = 75 X 50MM | un | 1 | 21.8 | 21.8
Composição Auxiliar | 88316 | SINAPI | SERVENTE COM ENCARGOS COMPLEMENTARES | H | 0,18 | 20.74 | 3.73
Composição Auxiliar | 88267 | SINAPI | ENCANADOR OU BOMBEIRO HIDRÁULICO COM ENCARGOS COMPLEMENTARES | H | 0,18 | 25.04 | 4.5
Insumo | 00020042 | SINAPI | REDUCAO EXCENTRICA PVC, DN 75 X 50 MM, PARA ESGOTO PREDIAL | UN | 1 | 8.14 | 8.14
Insumo | 00000122 | SINAPI | ADESIVO PLASTICO PARA PVC, FRASCO COM *850* GR | UN | 0,02941 | 76.17 | 2.24
Insumo | 00020083 | SINAPI | SOLUCAO PREPARADORA / LIMPADORA PARA PVC, FRASCO COM 1000 CM3 | UN | 0,037 | 86.3 | 3.19
11.1.49 | Código | Banco | Descrição | Und | Quant. | Valor Unit | Total
Composição | 11.005.0189 | Próprio | REDUÇÃO EXCÊNTRICA EM PVC RÍGIDO SOLDÁVEL, PARA ESGOTO PRIMÁRIO, DIÂM = 100 X 50MM | UN | 1 | 26.81 | 26.81
Composição Auxiliar | 88316 | SINAPI | SERVENTE COM ENCARGOS COMPLEMENTARES | H | 0,23 | 20.74 | 4.77
Composição Auxiliar | 88267 | SINAPI | ENCANADOR OU BOMBEIRO HIDRÁULICO COM ENCARGOS COMPLEMENTARES | H | 0,23 | 25.04 | 5.75
Insumo | 00020043 | SINAPI | REDUCAO EXCENTRICA PVC, DN 100 X 50 MM, PARA ESGOTO PREDIAL | UN | 1 | 9.38 | 9.38
Insumo | 00000122 | SINAPI | ADESIVO PLASTICO PARA PVC, FRASCO COM *850* GR | UN | 0,033 | 76.17 | 2.51
Insumo | 00020083 | SINAPI | SOLUCAO PREPARADORA / LIMPADORA PARA PVC, FRASCO COM 1000 CM3 | UN | 0,051 | 86.3 | 4.4
11.1.50 | Código | Banco | Descrição | Und | Quant. | Valor Unit | Total
Composição | 11.005.0181 | Próprio | REDUÇÃO EXCENTRICA EM PVC RÍGIDO SOLDÁVEL, PARA ESGOTO PRIMÁRIO, DIÂM = 100 X 75MM | un | 1 | 30.85 | 30.85
Composição Auxiliar | 88316 | SINAPI | SERVENTE COM ENCARGOS COMPLEMENTARES | H | 0,23 | 20.74 | 4.77
Composição Auxiliar | 88267 | SINAPI | ENCANADOR OU BOMBEIRO HIDRÁULICO COM ENCARGOS COMPLEMENTARES | H | 0,23 | 25.04 | 5.75
Insumo | 00020044 | SINAPI | REDUCAO EXCENTRICA PVC, DN 100 X 75 MM, PARA ESGOTO PREDIAL | UN | 1 | 10.88 | 10.88
Insumo | 00000122 | SINAPI | ADESIVO PLASTICO PARA PVC, FRASCO COM *850* GR | UN | 0,0494117 | 76.17 | 3.76
Insumo | 00020083 | SINAPI | SOLUCAO PREPARADORA / LIMPADORA PARA PVC, FRASCO COM 1000 CM3 | UN | 0,066 | 86.3 | 5.69
11.1.52 | Código | Banco | Descrição | Und | Quant. | Valor Unit | Total
Composição | 11.005.0150 | Próprio | TE, PVC, SERIE NORMAL, ESGOTO PREDIAL, DN 75 X 50 MM, JUNTA ELÁSTICA, FORNECIDO E INSTALADO EM RAMAL DE DESCARGA OU RAMAL DE ESGOTO SANITÁRIO | UN | 1 | 26 | 26
Composição Auxiliar | 88248 | SINAPI | AUXILIAR DE ENCANADOR OU BOMBEIRO HIDRÁULICO COM ENCARGOS COMPLEMENTARES | H | 0,2 | 20.68 | 4.13
Composição Auxiliar | 88267 | SINAPI | ENCANADOR OU BOMBEIRO HIDRÁULICO COM ENCARGOS COMPLEMENTARES | H | 0,2 | 25.04 | 5
Insumo | 00000122 | SINAPI | ADESIVO PLASTICO PARA PVC, FRASCO COM *850* GR | UN | 0,026 | 76.17 | 1.98
Insumo | 00020083 | SINAPI | SOLUCAO PREPARADORA / LIMPADORA PARA PVC, FRASCO COM 1000 CM3 | UN | 0,033 | 86.3 | 2.84
Insumo | 00038383 | SINAPI | LIXA D'AGUA EM FOLHA, COR PRETA, GRAO 100 | UN | 0,036 | 3.65 | 0.13
Insumo | 004490 | SBC | TE PVC ESGOTO DE REDUCAO 75 x 50mm | UN | 1 | 11.92 | 11.92
11.1.57 | Código | Banco | Descrição | Und | Quant. | Valor Unit | Total
Composição | 11.005.0036 | Próprio | ANTIESPUMA 150MM | UN | 1 | 31.88 | 31.88
Composição Auxiliar | 88248 | SINAPI | AUXILIAR DE ENCANADOR OU BOMBEIRO HIDRÁULICO COM ENCARGOS COMPLEMENTARES | H | 0,15 | 20.68 | 3.1
Insumo | 021135 | SBC | DISPOSITIVO ANTI ESPUMA EM CAIXA DE RALO 150mm | UN | 1 | 28.78 | 28.78
11.1.58 | Código | Banco | Descrição | Und | Quant. | Valor Unit | Total
Composição | 11.005.0137 | Próprio | CAIXA DE INSPEÇÃO DN 100MM, FORNECIMENTO E INSTALAÇÃO | UN | 1 | 522.42 | 522.42
Composição Auxiliar | 88248 | SINAPI | AUXILIAR DE ENCANADOR OU BOMBEIRO HIDRÁULICO COM ENCARGOS COMPLEMENTARES | H | 0,6 | 20.68 | 12.4
Composição Auxiliar | 88267 | SINAPI | ENCANADOR OU BOMBEIRO HIDRÁULICO COM ENCARGOS COMPLEMENTARES | H | 0,6 | 25.04 | 15.02
Insumo | 043746 | SBC | CAIXA DE INSPECAO/INTERLIGACAO DE ESGOTO 100mm COM TAMPA REFORCADA 27801056 TIGRE | UN | 1 | 495 | 495
11.1.63 | Código | Banco | Descrição | Und | Quant. | Valor Unit | Total
Composição | 11.005.0027 | Próprio | CAIXA SIFONADA, PVC, DN 250 X 230 X 75 MM, JUNTA ELÁSTICA, FORNECIDA E INSTALADA EM RAMAL DE DESCARGA OU EM RAMAL DE ESGOTO SANITÁRIO. | UN | 1 | 122.73 | 122.73
Composição Auxiliar | 88248 | SINAPI | AUXILIAR DE ENCANADOR OU BOMBEIRO HIDRÁULICO COM ENCARGOS COMPLEMENTARES | H | 0,38 | 20.68 | 7.85
Composição Auxiliar | 88267 | SINAPI | ENCANADOR OU BOMBEIRO HIDRÁULICO COM ENCARGOS COMPLEMENTARES | H | 0,38 | 25.04 | 9.51
Insumo | 00000122 | SINAPI | ADESIVO PLASTICO PARA PVC, FRASCO COM *850* GR | UN | 0,0148 | 76.17 | 1.12
Insumo | 00000297 | SINAPI | ANEL BORRACHA PARA TUBO ESGOTO PREDIAL, DN 75 MM (NBR 5688) | UN | 1 | 2.49 | 2.49
Insumo | 00020078 | SINAPI | PASTA LUBRIFICANTE PARA TUBOS E CONEXOES COM JUNTA ELASTICA, EMBALAGEM DE *400* GR (USO EM PVC, ACO, POLIETILENO E OUTROS) | UN | 0,03 | 31.44 | 0.94
Insumo | 00020083 | SINAPI | SOLUCAO PREPARADORA / LIMPADORA PARA PVC, FRASCO COM 1000 CM3 | UN | 0,0225 | 86.3 | 1.94
Insumo | 00038383 | SINAPI | LIXA D'AGUA EM FOLHA, COR PRETA, GRAO 100 | UN | 0,057 | 3.65 | 0.2
Insumo | 00011880 | SINAPI | CAIXA SIFONADA PVC, 250 X 230 X 75 MM, COM TAMPA CEGA QUADRADA, BRANCA | UN | 1 | 98.68 | 98.68
11.1.64 | Código | Banco | Descrição | Und | Quant. | Valor Unit | Total
Composição | 11.005.0175 | Próprio | CAIXA SIFONADA PVC 250x172x50mm COM TAMPA CEGA, FORNECIMENTO E INSTALAÇÃO | UN | 1 | 137.32 | 137.32
Composição Auxiliar | 88248 | SINAPI | AUXILIAR DE ENCANADOR OU BOMBEIRO HIDRÁULICO COM ENCARGOS COMPLEMENTARES | H | 1,449 | 20.68 | 29.96
Composição Auxiliar | 88267 | SINAPI | ENCANADOR OU BOMBEIRO HIDRÁULICO COM ENCARGOS COMPLEMENTARES | H | 1,449 | 25.04 | 36.28
Insumo | 00020083 | SINAPI | SOLUCAO PREPARADORA / LIMPADORA PARA PVC, FRASCO COM 1000 CM3 | UN | 0,012 | 86.3 | 1.03
Insumo | 00000122 | SINAPI | ADESIVO PLASTICO PARA PVC, FRASCO COM *850* GR | UN | 0,002 | 76.17 | 0.15
Insumo | 043676 | SBC | CAIXA SIFONADA GORDURA MONTADA TAMPA BRANCA 250x172x50mm | UN | 1 | 69.9 | 69.9
11.1.65 | Código | Banco | Descrição | Und | Quant. | Valor Unit | Total
Composição | 11.005.0081 | Próprio | GRELHA PARA RALO 15x15cm CROMADA | UN | 1 | 30.17 | 30.17
Composição Auxiliar | 88267 | SINAPI | ENCANADOR OU BOMBEIRO HIDRÁULICO COM ENCARGOS COMPLEMENTARES | H | 0,156 | 25.04 | 3.9
Insumo | 00011732 | SINAPI | GRELHA FIXA, PVC CROMADA, REDONDA, 150 MM, PARA RALOS E CAIXAS | UN | 1 | 26.27 | 26.27
11.1.66 | Código | Banco | Descrição | Und | Quant. | Valor Unit | Total
Composição | 11.005.0196 | Próprio | TUBO PROLONGADOR DN300, PARA CAIXA SIFONADA | UN | 1 | 149.91 | 149.91
Composição Auxiliar | 88248 | SINAPI | AUXILIAR DE ENCANADOR OU BOMBEIRO HIDRÁULICO COM ENCARGOS COMPLEMENTARES | H | 0,838 | 20.68 | 17.32
Composição Auxiliar | 88267 | SINAPI | ENCANADOR OU BOMBEIRO HIDRÁULICO COM ENCARGOS COMPLEMENTARES | H | 0,838 | 25.04 | 20.98
Insumo | COT.017(09/2025) | Próprio | PROLONGADOR SEM ENTRADA DN 300, PARA ESGOTO | UN | 1 | 111.61 | 111.61
11.1.67 | Código | Banco | Descrição | Und | Quant. | Valor Unit | Total
Composição | 11.005.0220 | Próprio | RALO LINEAR 70CM - FORNECIMENTO E INSTALAÇÃO | UN | 1 | 123.03 | 123.03
Composição Auxiliar | 88248 | SINAPI | AUXILIAR DE ENCANADOR OU BOMBEIRO HIDRÁULICO COM ENCARGOS COMPLEMENTARES | H | 0,4162 | 20.68 | 8.6
Composição Auxiliar | 88267 | SINAPI | ENCANADOR OU BOMBEIRO HIDRÁULICO COM ENCARGOS COMPLEMENTARES | H | 0,4162 | 25.04 | 10.42
Insumo | COT.075(07/2025) | Próprio | RALO LINEAR 70CM | UN | 1 | 104.01 | 104.01
11.1.69 | Código | Banco | Descrição | Und | Quant. | Valor Unit | Total
Composição | 11.005.0221 | Próprio | TAMPÃO DE FERRO FUNDIDO ARTICULADO ANTIFURTO 60X60CM, TIPO LEVE PARA CAIXAS DE INSPEÇÃO | UN | 1 | 639.22 | 639.22
Composição Auxiliar | 88248 | SINAPI | AUXILIAR DE ENCANADOR OU BOMBEIRO HIDRÁULICO COM ENCARGOS COMPLEMENTARES | H | 2,309 | 20.68 | 47.75
Composição Auxiliar | 88267 | SINAPI | ENCANADOR OU BOMBEIRO HIDRÁULICO COM ENCARGOS COMPLEMENTARES | H | 1,808 | 25.04 | 45.27
Insumo | COT.076(10/2025) | Próprio | TAMPÃO DE FERRO FUNDIDO ARTICULADO ANTIFURTO 60X60CM, TIPO LEVE PARA CAIXAS DE INSPEÇÃO | UN | 1 | 546.2 | 546.2
11.2.16 | Código | Banco | Descrição | Und | Quant. | Valor Unit | Total
Composição | 11.003.0231 | Próprio | CAP/TAMPAO PVC SOLDAVEL 25mm | UN | 1 | 7.18 | 7.18
Composição Auxiliar | 88248 | SINAPI | AUXILIAR DE ENCANADOR OU BOMBEIRO HIDRÁULICO COM ENCARGOS COMPLEMENTARES | H | 0,095 | 20.68 | 1.96
Composição Auxiliar | 88267 | SINAPI | ENCANADOR OU BOMBEIRO HIDRÁULICO COM ENCARGOS COMPLEMENTARES | H | 0,095 | 25.04 | 2.37
Insumo | 00021114 | SINAPI | ADESIVO PARA TUBOS CPVC, *75* G | UN | 0,033 | 39.06 | 1.28
Insumo | 00020083 | SINAPI | SOLUCAO PREPARADORA / LIMPADORA PARA PVC, FRASCO COM 1000 CM3 | UN | 0,004 | 86.3 | 0.34
Insumo | 00001185 | SINAPI | CAP PVC, SOLDAVEL, 25 MM, PARA AGUA FRIA PREDIAL | UN | 1 | 1.23 | 1.23
Insumo | 00038383 | SINAPI | LIXA D'AGUA EM FOLHA, COR PRETA, GRAO 100 | UN | 0,002 | 3.65 | 0
11.2.24 | Código | Banco | Descrição | Und | Quant. | Valor Unit | Total
Composição | 11.005.0213 | Próprio | JOELHO 90 GRAUS COM BUCHA DE LATÃO, PVC, SOLDÁVEL, DN 20MM, X 1/2 INSTALADO EM RAMAL OU SUB-RAMAL DE ÁGUA - FORNECIMENTO E INSTALAÇÃO | UN | 1 | 14.05 | 14.05
Composição Auxiliar | 88248 | SINAPI | AUXILIAR DE ENCANADOR OU BOMBEIRO HIDRÁULICO COM ENCARGOS COMPLEMENTARES | H | 0,1416 | 20.68 | 2.92
Composição Auxiliar | 88267 | SINAPI | ENCANADOR OU BOMBEIRO HIDRÁULICO COM ENCARGOS COMPLEMENTARES | H | 0,1416 | 25.04 | 3.54
Insumo | 00000122 | SINAPI | ADESIVO PLASTICO PARA PVC, FRASCO COM *850* GR | UN | 0,0059 | 76.17 | 0.44
Insumo | 00020083 | SINAPI | SOLUCAO PREPARADORA / LIMPADORA PARA PVC, FRASCO COM 1000 CM3 | UN | 0,007 | 86.3 | 0.6
Insumo | 00038383 | SINAPI | LIXA D'AGUA EM FOLHA, COR PRETA, GRAO 100 | UN | 0,0338 | 3.65 | 0.12
Insumo | 00003515 | SINAPI | JOELHO PVC, SOLDAVEL, COM BUCHA DE LATAO, 90 GRAUS, 20 MM X 1/2", PARA AGUA FRIA PREDIAL | UN | 1 | 6.43 | 6.43
11.2.30 | Código | Banco | Descrição | Und | Quant. | Valor Unit | Total
Composição | 11.003.0195 | Próprio | LUVA DE REDUÇÃO DE PVC RÍGIDO SOLDÁVEL, MARROM, DIÂM = 75 x 60MM | un | 1 | 33.32 | 33.32
Composição Auxiliar | 88316 | SINAPI | SERVENTE COM ENCARGOS COMPLEMENTARES | H | 0,185 | 20.74 | 3.83
Composição Auxiliar | 88267 | SINAPI | ENCANADOR OU BOMBEIRO HIDRÁULICO COM ENCARGOS COMPLEMENTARES | H | 0,185 | 25.04 | 4.63
Insumo | 00000122 | SINAPI | ADESIVO PLASTICO PARA PVC, FRASCO COM *850* GR | UN | 0,027 | 76.17 | 2.05
Insumo | 00020083 | SINAPI | SOLUCAO PREPARADORA / LIMPADORA PARA PVC, FRASCO COM 1000 CM3 | UN | 0,041 | 86.3 | 3.53
Insumo | 00003865 | SINAPI | LUVA PVC SOLDAVEL, 75 MM, PARA AGUA FRIA PREDIAL | UN | 1 | 19.28 | 19.28
11.2.31 | Código | Banco | Descrição | Und | Quant. | Valor Unit | Total
Composição | 11.005.0008 | Próprio | LUVA COM BUCHA DE LATÃO, PVC, SOLDÁVEL, DN 25MM X 1/2, INSTALADO EM RAMAL OU SUB-RAMAL DE ÁGUA - FORNECIMENTO E INSTALAÇÃO. | UN | 1 | 11.87 | 11.87
Composição Auxiliar | 88248 | SINAPI | AUXILIAR DE ENCANADOR OU BOMBEIRO HIDRÁULICO COM ENCARGOS COMPLEMENTARES | H | 0,1 | 20.68 | 2.06
Composição Auxiliar | 88267 | SINAPI | ENCANADOR OU BOMBEIRO HIDRÁULICO COM ENCARGOS COMPLEMENTARES | H | 0,1 | 25.04 | 2.5
Insumo | 00000122 | SINAPI | ADESIVO PLASTICO PARA PVC, FRASCO COM *850* GR | UN | 0,007 | 76.17 | 0.53
Insumo | 00020083 | SINAPI | SOLUCAO PREPARADORA / LIMPADORA PARA PVC, FRASCO COM 1000 CM3 | UN | 0,008 | 86.3 | 0.69
Insumo | 00038383 | SINAPI | LIXA D'AGUA EM FOLHA, COR PRETA, GRAO 100 | UN | 0,05 | 3.65 | 0.18
Insumo | 00003874 | SINAPI | LUVA SOLDAVEL COM BUCHA DE LATAO, PVC, 25 MM X 1/2" | UN | 1 | 5.91 | 5.91
11.2.37 | Código | Banco | Descrição | Und | Quant. | Valor Unit | Total
Composição | 11.003.0082 | Próprio | TÊ REDUÇÃO 90 PVC SOLDÁVEL MARROM 60x25MM - FORNECIMENTO E INSTALAÇÃO | UN | 1 | 55.81 | 55.81
Composição Auxiliar | 88267 | SINAPI | ENCANADOR OU BOMBEIRO HIDRÁULICO COM ENCARGOS COMPLEMENTARES | H | 0,28 | 25.04 | 7.01
Composição Auxiliar | 88316 | SINAPI | SERVENTE COM ENCARGOS COMPLEMENTARES | H | 0,28 | 20.74 | 5.8
Insumo | 00000122 | SINAPI | ADESIVO PLASTICO PARA PVC, FRASCO COM *850* GR | UN | 0,0224 | 76.17 | 1.7
Insumo | 00020083 | SINAPI | SOLUCAO PREPARADORA / LIMPADORA PARA PVC, FRASCO COM 1000 CM3 | UN | 0,008 | 86.3 | 0.69
Insumo | 00000816 | SINAPI | BUCHA DE REDUCAO DE PVC, SOLDAVEL, LONGA, COM 60 X 25 MM, PARA AGUA FRIA PREDIAL | UN | 1 | 10.05 | 10.05
Insumo | 00007143 | SINAPI | TE SOLDAVEL, PVC, 90 GRAUS, 60 MM, PARA AGUA FRIA PREDIAL (NBR 5648) | UN | 1 | 30.56 | 30.56
12.1 | Código | Banco | Descrição | Und | Quant. | Valor Unit | Total
Composição | SINAPI.96980 | Próprio | FITA DE ALUMÍNIO 70 MM² - FORNECIMENTO E INSTALAÇÃO. AF_12/2017 | M | 1 | 41.49 | 41.49
Composição Auxiliar | 88247 | SINAPI | AUXILIAR DE ELETRICISTA COM ENCARGOS COMPLEMENTARES | H | 0,6812 | 21.65 | 14.74
Composição Auxiliar | 88264 | SINAPI | ELETRICISTA COM ENCARGOS COMPLEMENTARES | H | 0,6812 | 29.06 | 19.79
Insumo | 00007583 | SINAPI | BUCHA DE NYLON SEM ABA S8, COM PARAFUSO DE 4,80 X 50 MM EM ACO ZINCADO COM ROSCA SOBERBA, CABECA CHATA E FENDA PHILLIPS | UN | 1,6667 | 0.29 | 0.48
Insumo | 1581 | AGESUL | BARRA CHATA DE ALUMINIO 7/8 X 1/8" X 3M - TEL0761YT | M | 0,35 | 11.72 | 4.1
Insumo | 00011267 | SINAPI | ARRUELA LISA, REDONDA, DE LATAO POLIDO, DIAMETRO NOMINAL 5/8", DIAMETRO EXTERNO = 34 MM, DIAMETRO DO FURO = 17 MM, ESPESSURA = *2,5* MM | UN | 1,6667 | 1.43 | 2.38
12.3 | Código | Banco | Descrição | Und | Quant. | Valor Unit | Total
Composição | 12.014.0041 | Próprio | TERMINAL A COMPRESSAO EM COBRE ESTANHADO PARA CABO 50 MM2, 1 FURO E 1 COMPRESSAO, PARA PARAFUSO DE FIXACAO M8 | UN | 1 | 21.68 | 21.68
Composição Auxiliar | 88264 | SINAPI | ELETRICISTA COM ENCARGOS COMPLEMENTARES | H | 0,3 | 29.06 | 8.71
Composição Auxiliar | 88247 | SINAPI | AUXILIAR DE ELETRICISTA COM ENCARGOS COMPLEMENTARES | H | 0,3 | 21.65 | 6.49
Insumo | 00001578 | SINAPI | TERMINAL A COMPRESSAO EM COBRE ESTANHADO PARA CABO 50 MM2, 1 FURO E 1 COMPRESSAO, PARA PARAFUSO DE FIXACAO M8 | UN | 1 | 6.48 | 6.48
12.6 | Código | Banco | Descrição | Und | Quant. | Valor Unit | Total
Composição | 12.013.0030 | Próprio | CAPTOR TIPO TERMINAL AÉREO, H= 300 MM EM ALUMÍNIO | UN | 1 | 98.05 | 98.05
Composição Auxiliar | 88264 | SINAPI | ELETRICISTA COM ENCARGOS COMPLEMENTARES | H | 0,25 | 29.06 | 7.26
Composição Auxiliar | 88247 | SINAPI | AUXILIAR DE ELETRICISTA COM ENCARGOS COMPLEMENTARES | H | 0,25 | 21.65 | 5.41
Insumo | 00041410 | SINAPI | CAPTOR FRANKLIN (4 PONTAS), EM LATAO CROMADO, H = 300 MM, DUAS DESCIDAS | UN | 1 | 85.38 | 85.38
12.11 | Código | Banco | Descrição | Und | Quant. | Valor Unit | Total
Composição | 01.001.0206 | Próprio | LAUDO DE RESISTIVIDADE DE SOLO PARA ATERRAMENTO | UN | 1 | 1242.91 | 1242.91
Composição Auxiliar | 95403 | SINAPI | CURSO DE CAPACITAÇÃO PARA ENGENHEIRO CIVIL DE OBRA PLENO (ENCARGOS COMPLEMENTARES) - HORISTA | H | 8,283 | 1.89 | 15.65
Insumo | 099275 | SBC | ENGENHEIRO ELETRICISTA | H | 8,283 | 133.44 | 1105.28
Insumo | 00037372 | SINAPI | EXAMES - HORISTA (COLETADO CAIXA - ENCARGOS COMPLEMENTARES) | H | 8,283 | 1.43 | 11.84
Insumo | 00037373 | SINAPI | SEGURO - HORISTA (COLETADO CAIXA - ENCARGOS COMPLEMENTARES) | H | 8,283 | 0.08 | 0.66
Insumo | 00043462 | SINAPI | FERRAMENTAS - FAMILIA ENGENHEIRO CIVIL - HORISTA (ENCARGOS COMPLEMENTARES - COLETADO CAIXA) | H | 8,283 | 0.01 | 0.08
Insumo | 00043486 | SINAPI | EPI - FAMILIA ENGENHEIRO CIVIL - HORISTA (ENCARGOS COMPLEMENTARES - COLETADO CAIXA) | H | 8,283 | 0.77 | 6.37
Insumo | COT.074 (06/2025) | Próprio | ART DE OBRA OU SERVIÇO ATÉ 15.000 REAIS - EXERCÍCIO 2023 | UN | 1 | 103.03 | 103.03
12.12 | Código | Banco | Descrição | Und | Quant. | Valor Unit | Total
Composição | 12.014.0022 | Próprio | SOLDA EXOTERMICA COM MOLDE (T) | UN | 1 | 58.85 | 58.85
Composição Auxiliar | 88264 | SINAPI | ELETRICISTA COM ENCARGOS COMPLEMENTARES | H | 0,5 | 29.06 | 14.53
Composição Auxiliar | 88247 | SINAPI | AUXILIAR DE ELETRICISTA COM ENCARGOS COMPLEMENTARES | H | 0,5 | 21.65 | 10.82
Insumo | 6428 | AGESUL | PALITO IGNITOR PARA SOLDA EXOTERMICA REF. SEZ0900 DA TERMOTECNICA | UN | 1 | 1.94 | 1.94
Insumo | 6429 | AGESUL | ALICATE GRANDE 5 PARA SOLDA EXOTERMICA DA TEMOTECNICA NSEZ201 | UN | 0,01 | 129.91 | 1.29
Insumo | 6430 | AGESUL | MOLDE CLASSE 5 PARA SOLDA EXOTERMICA REF. CLASSE 5 DA TERMOTECNICA | UN | 0,0125 | 190.48 | 2.38
Insumo | 7283 | AGESUL | CARTUCHO No. 115 F-20 | UN | 1 | 27.89 | 27.89
12.13 | Código | Banco | Descrição | Und | Quant. | Valor Unit | Total
Composição | 12.005.0035 | Próprio | TERMINAL OU CONECTOR DE PRESSAO - PARA CABO 35MM2 - FORNECIMENTO E INSTALACAO | UN | 1 | 23.55 | 23.55
Composição Auxiliar | 88247 | SINAPI | AUXILIAR DE ELETRICISTA COM ENCARGOS COMPLEMENTARES | H | 0,3 | 21.65 | 6.49
Composição Auxiliar | 88264 | SINAPI | ELETRICISTA COM ENCARGOS COMPLEMENTARES | H | 0,3 | 29.06 | 8.71
Insumo | 00001587 | SINAPI | TERMINAL METALICO A PRESSAO PARA 1 CABO DE 35 MM2, COM 1 FURO DE FIXACAO | UN | 1 | 8.35 | 8.35
13.1.5 | Código | Banco | Descrição | Und | Quant. | Valor Unit | Total
Composição | 12.004.0102 | Próprio | ARRUELA LISA ZINCADA D=1/4" | UN | 1 | 0.2 | 0.2
Insumo | M3935 | SICRO3 | Arruela de pressão em aço inox para parafuso - D = 8,1 mm (M8) | un | 1 | 0.2043 | 0.2
13.1.6 | Código | Banco | Descrição | Und | Quant. | Valor Unit | Total
Composição | 20.006.0037 | Próprio | PRATELEIRA/BANDEJA FIXA 300 MM PARA RACK 19" - FORNECIMENTO E INSTALAÇÃO | UN | 1 | 83.28 | 83.28
Composição Auxiliar | 88266 | SINAPI | ELETROTÉCNICO COM ENCARGOS COMPLEMENTARES | H | 0,2 | 31.7 | 6.34
Insumo | COT.303 (09/2025) | Próprio | BANDEJA FIXA FRONTAL 1U X 300 MM | UN | 1 | 76.94 | 76.94
13.1.7 | Código | Banco | Descrição | Und | Quant. | Valor Unit | Total
Composição | 20.006.0036 | Próprio | PRATELEIRA/BANDEJA FIXA 500 MM PARA RACK 19" - FORNECIMENTO E INSTALAÇÃO | UN | 1 | 117.02 | 117.02
Composição Auxiliar | 88266 | SINAPI | ELETROTÉCNICO COM ENCARGOS COMPLEMENTARES | H | 0,2 | 31.7 | 6.34
Insumo | COT.304 (09/2025) | Próprio | BANDEJA FIXA VENTILADA 1U X 500 MM | UN | 1 | 110.68 | 110.68
13.1.17 | Código | Banco | Descrição | Und | Quant. | Valor Unit | Total
Composição | 12.001.0270 | Próprio | CAIXA DE PASSAGEM METALICA DE SOBREPOR COM TAMPA PARAFUSADA, DIMENSOES 20 X 20 X 10 CM - FORNECIMENTO E INSTALACAO | UN | 1 | 64.05 | 64.05
Composição Auxiliar | 88264 | SINAPI | ELETRICISTA COM ENCARGOS COMPLEMENTARES | H | 0,9 | 29.06 | 26.15
Composição Auxiliar | 88247 | SINAPI | AUXILIAR DE ELETRICISTA COM ENCARGOS COMPLEMENTARES | H | 0,45 | 21.65 | 9.74
Insumo | 00039771 | SINAPI | CAIXA DE PASSAGEM METALICA DE SOBREPOR COM TAMPA PARAFUSADA, DIMENSOES 20 X 20 X 10 CM | UN | 1 | 28.16 | 28.16
13.1.19 | Código | Banco | Descrição | Und | Quant. | Valor Unit | Total
Composição | 12.001.0306 | Próprio | CAIXA DE PASSAGEM ELETRICA DE PAREDE, DE EMBUTIR, EM PVC, COM TAMPA APARAFUSADA, DIMENSOES 150 X 150 X *75* MM | UN | 1 | 60.76 | 60.76
Composição Auxiliar | 88264 | SINAPI | ELETRICISTA COM ENCARGOS COMPLEMENTARES | H | 0,4 | 29.06 | 11.62
Composição Auxiliar | 88247 | SINAPI | AUXILIAR DE ELETRICISTA COM ENCARGOS COMPLEMENTARES | H | 0,4 | 21.65 | 8.66
Insumo | 00039811 | SINAPI | CAIXA DE PASSAGEM ELETRICA DE PAREDE, DE EMBUTIR, EM PVC, COM TAMPA APARAFUSADA, DIMENSOES 150 X 150 X *75* MM | UN | 1 | 40.48 | 40.48
13.1.21 | Código | Banco | Descrição | Und | Quant. | Valor Unit | Total
Composição | 12.002.0320 | Próprio | CANTONEIRA ZZ DUPLA VERTICAL 76 X 38 MM. | UN | 1 | 13.28 | 13.28
Composição Auxiliar | 88247 | SINAPI | AUXILIAR DE ELETRICISTA COM ENCARGOS COMPLEMENTARES | H | 0,1 | 21.65 | 2.16
Composição Auxiliar | 88264 | SINAPI | ELETRICISTA COM ENCARGOS COMPLEMENTARES | H | 0,1 | 29.06 | 2.9
Insumo | 042624 | SBC | PERFILADO - JUNCAO ANGULAR ZZ DUPLA ALTA PARA PERFILADO CHAPA 14 | UN | 1 | 8.22 | 8.22
13.1.25 | Código | Banco | Descrição | Und | Quant. | Valor Unit | Total
Composição | SINAPI.104392 | Próprio | CURVA 135 GRAUS PARA ELETRODUTO, AÇO GALVANIZADO, DN 25 MM (1''), APARENTE - FORNECIMENTO E INSTALAÇÃO. AF_10/2022 | UN | 1 | 19.99 | 19.99
Composição Auxiliar | 88247 | SINAPI | AUXILIAR DE ELETRICISTA COM ENCARGOS COMPLEMENTARES | H | 0,2028 | 21.65 | 4.39
Composição Auxiliar | 88264 | SINAPI | ELETRICISTA COM ENCARGOS COMPLEMENTARES | H | 0,2028 | 29.06 | 5.89
Insumo | 00002624 | SINAPI | CURVA 135 GRAUS PARA ELETRODUTO, EM ACO GALVANIZADO ELETROLITICO, COM ROSCA, DIAMETRO DE 25 MM (1"), ESPESSURA DE 1,50 MM | UN | 1 | 7.97 | 7.97
Insumo | 00002638 | SINAPI | LUVA PARA ELETRODUTO, EM ACO GALVANIZADO ELETROLITICO, COM ROSCA, DIAMETRO DE 25 MM (1") | UN | 1 | 1.74 | 1.74
13.1.26 | Código | Banco | Descrição | Und | Quant. | Valor Unit | Total
Composição | SINAPI.104394 | Próprio | CURVA 135 GRAUS PARA ELETRODUTO, AÇO GALVANIZADO, DN 40 MM (1 1/2''), APARENTE - FORNECIMENTO E INSTALAÇÃO. AF_10/2022 | UN | 1 | 57.8 | 57.8
Composição Auxiliar | 88247 | SINAPI | AUXILIAR DE ELETRICISTA COM ENCARGOS COMPLEMENTARES | H | 0,427 | 21.65 | 9.24
Composição Auxiliar | 88264 | SINAPI | ELETRICISTA COM ENCARGOS COMPLEMENTARES | H | 0,427 | 29.06 | 12.4
Insumo | 00002626 | SINAPI | CURVA 135 GRAUS PARA ELETRODUTO, EM ACO GALVANIZADO ELETROLITICO, COM ROSCA, DIAMETRO DE 40 MM (1 1/2"), ESPESSURA DE 1,50 MM | UN | 1 | 24.66 | 24.66
Insumo | 014816 | SBC | UNIDUT ALUMINIO DE PRESSAO RETO 1.1/2" TRAMONTINA | UN | 1 | 11.5 | 11.5
13.1.27 | Código | Banco | Descrição | Und | Quant. | Valor Unit | Total
Composição | SINAPI.104393 | Próprio | CURVA 135 GRAUS PARA ELETRODUTO, AÇO GALVANIZADO, DN 32 MM (1 1/4''), APARENTE - FORNECIMENTO E INSTALAÇÃO. AF_10/2022 | UN | 1 | 39.66 | 39.66
Composição Auxiliar | 88247 | SINAPI | AUXILIAR DE ELETRICISTA COM ENCARGOS COMPLEMENTARES | H | 0,3074 | 21.65 | 6.65
Composição Auxiliar | 88264 | SINAPI | ELETRICISTA COM ENCARGOS COMPLEMENTARES | H | 0,3074 | 29.06 | 8.93
Insumo | 00002625 | SINAPI | CURVA 135 GRAUS PARA ELETRODUTO, EM ACO GALVANIZADO ELETROLITICO, COM ROSCA, DIAMETRO DE 32 MM (1 1/4"), ESPESSURA DE 1,50 MM | UN | 1 | 16.83 | 16.83
Insumo | 005639 | SBC | UNIDUT ALUMINIO DE PRESSAO MULTIPLA 1.1/4" TRAMONTINA | UN | 1 | 7.25 | 7.25
13.1.28 | Código | Banco | Descrição | Und | Quant. | Valor Unit | Total
Composição | 12.002.0393 | Próprio | FORNECIMENTO E INSTALAÇÃO DE ELETROCALHA PERFURADA 300 X 100 X 3000 MM | m | 1 | 44.2 | 44.2
Composição Auxiliar | 88264 | SINAPI | ELETRICISTA COM ENCARGOS COMPLEMENTARES | H | 0,6 | 29.06 | 17.43
Composição Auxiliar | 88316 | SINAPI | SERVENTE COM ENCARGOS COMPLEMENTARES | H | 0,6 | 20.74 | 12.44
Insumo | 862 | ORSE | Eletrocalha metálica perfurada 300 x 100 x 3000 mm (ref. mopa ou similar) | m | 0,3333 | 43 | 14.33
13.1.30 | Código | Banco | Descrição | Und | Quant. | Valor Unit | Total
Composição | 12.002.0398 | Próprio | EMENDA PARA ELETROCALHA, LISA OU PERFURADA EM AÇO GALVANIZADO, LARGURA DE 300MM E ALTURA DE 100MM - FORNECIMENTO E INSTALAÇÃO. | UN | 1 | 122.15 | 122.15
Composição Auxiliar | 88247 | SINAPI | AUXILIAR DE ELETRICISTA COM ENCARGOS COMPLEMENTARES | H | 0,527 | 21.65 | 11.4
Composição Auxiliar | 88264 | SINAPI | ELETRICISTA COM ENCARGOS COMPLEMENTARES | H | 0,527 | 29.06 | 15.31
Insumo | 00039997 | SINAPI | PORCA ZINCADA, SEXTAVADA, DIAMETRO 1/4" | UN | 16,8 | 0.35 | 5.88
Insumo | COT.253 (08/2025) | Próprio | EMENDA INTERNA 300X100 PARA ELETROCALHA | UN | 1 | 16.24 | 16.24
Insumo | COT.219(09/2025) | Próprio | PARAFUSO CABEÇA LENTILHA 5/16 x 1" | UN | 16,8 | 0.8 | 13.44
Insumo | COT.259 (05/2025) | Próprio | TALA 50 PARA ELETROCALHA | UND | 4 | 1.28 | 5.12
Insumo | 00013348 | SINAPI | ARRUELA EM ACO GALVANIZADO, DIAMETRO EXTERNO = 35MM, ESPESSURA = 3MM, DIAMETRO DO FURO= 18MM | UN | 33,6 | 1.63 | 54.76
13.1.31 | Código | Banco | Descrição | Und | Quant. | Valor Unit | Total
Composição | 12.002.0212 | Próprio | SAIDA HORIZONTAL PARA ELETRODUTO/ELETROCALHA 1" | UN | 1 | 12.18 | 12.18
Composição Auxiliar | 88264 | SINAPI | ELETRICISTA COM ENCARGOS COMPLEMENTARES | H | 0,156 | 29.06 | 4.53
Composição Auxiliar | 88247 | SINAPI | AUXILIAR DE ELETRICISTA COM ENCARGOS COMPLEMENTARES | H | 0,156 | 21.65 | 3.37
Insumo | 037517 | SBC | ELETROCALHA - SAIDA HORIZONTAL PRE GALVANIZADA PARA ELETRODUTO 1" CHAPA 16 | UN | 1 | 4.28 | 4.28
13.1.34 | Código | Banco | Descrição | Und | Quant. | Valor Unit | Total
Composição | 12.002.0394 | Próprio | SUPORTE VERTICAL PARA ELETROCALHA GALVANIZADO A FOGO 300X100MM | UN | 1 | 27.87 | 27.87
Composição Auxiliar | 88264 | SINAPI | ELETRICISTA COM ENCARGOS COMPLEMENTARES | H | 0,25 | 29.06 | 7.26
Composição Auxiliar | 88247 | SINAPI | AUXILIAR DE ELETRICISTA COM ENCARGOS COMPLEMENTARES | H | 0,25 | 21.65 | 5.41
Insumo | COT.256 (05/2025) | Próprio | SUPORTE HORIZONTAL 300X100 PARA ELETROCALHA | UN | 1 | 15.2 | 15.2
13.1.35 | Código | Banco | Descrição | Und | Quant. | Valor Unit | Total
Composição | 12.002.0395 | Próprio | TE HORIZONTAL,90º,PARA ELETROCALHA PERFURADA OU LISA,300X100 MM.FORNECIMENTO E COLOCACAO | UN | 1 | 106.67 | 106.67
Composição Auxiliar | 88264 | SINAPI | ELETRICISTA COM ENCARGOS COMPLEMENTARES | H | 0,5 | 29.06 | 14.53
Composição Auxiliar | 88316 | SINAPI | SERVENTE COM ENCARGOS COMPLEMENTARES | H | 0,5 | 20.74 | 10.37
Insumo | COT.264 (06/2025) | Próprio | TE HORIZONTAL 300X100 PARA ELETROCALHA | UN | 1 | 81.77 | 81.77
13.1.36 | Código | Banco | Descrição | Und | Quant. | Valor Unit | Total
Composição | 12.002.0396 | Próprio | TE VERTICAL DE DESCIDA,90º,PARA ELETROCALHA PERFURADA OU LISA,300X100 MM.FORNECIMENTO E COLOCACAO | UN | 1 | 94.88 | 94.88
Composição Auxiliar | 88264 | SINAPI | ELETRICISTA COM ENCARGOS COMPLEMENTARES | H | 0,5 | 29.06 | 14.53
Composição Auxiliar | 88316 | SINAPI | SERVENTE COM ENCARGOS COMPLEMENTARES | H | 0,5 | 20.74 | 10.37
Insumo | COT.268 (06/2025) | Próprio | TE VERTICAL DE DESCIDA 300X100 PARA ELETROCALHA | UN | 1 | 69.98 | 69.98
13.1.37 | Código | Banco | Descrição | Und | Quant. | Valor Unit | Total
Composição | 12.002.0397 | Próprio | TERMINAL DE FECHAMENTO LISO,PARA ELETROCALHA PERFURADA OU LISA,300X100MM.FORNECIMENTO E COLOCACAO | UN | 1 | 19.5 | 19.5
Composição Auxiliar | 88264 | SINAPI | ELETRICISTA COM ENCARGOS COMPLEMENTARES | H | 0,2 | 29.06 | 5.81
Composição Auxiliar | 88316 | SINAPI | SERVENTE COM ENCARGOS COMPLEMENTARES | H | 0,2 | 20.74 | 4.14
Insumo | 008249 | SBC | ELETROCALHA - TERMINAL DE FECHAMENTO 300x100mm CHAPA 18 | UN | 1 | 9.55 | 9.55
13.1.38 | Código | Banco | Descrição | Und | Quant. | Valor Unit | Total
Composição | SINAPI.104407 | Próprio | ELETRODUTO RIGIDO, EM ACO ZINCADO OU GALVANIZADO, TIPO PESADO, DN=1", APARENTE - FORNECIMENTO E INSTALAÇÃO | M | 1 | 55.22 | 55.22
Composição Auxiliar | 88247 | SINAPI | AUXILIAR DE ELETRICISTA COM ENCARGOS COMPLEMENTARES | H | 0,1572 | 21.65 | 3.4
Composição Auxiliar | 88264 | SINAPI | ELETRICISTA COM ENCARGOS COMPLEMENTARES | H | 0,1572 | 29.06 | 4.56
Composição Auxiliar | 91170 | SINAPI | FIXAÇÃO DE TUBOS HORIZONTAIS DE PVC ÁGUA, PVC ESGOTO, PVC ÁGUA PLUVIAL, CPVC, PPR, COBRE OU AÇO, DIÂMETROS MENORES OU IGUAIS A 40 MM, COM ABRAÇADEIRA METÁLICA RÍGIDA TIPO U PERFIL 1 1/4", FIXADA EM PERFILADO EM LAJE. AF_09/2023_PS | M | 1 | 11.33 | 11.33
Insumo | COT.108 (08/2025) | Próprio | ELETRODUTO GALVANIZADO PESADO 25mm 1' | M | 1,05 | 34.22 | 35.93
13.1.39 | Código | Banco | Descrição | Und | Quant. | Valor Unit | Total
Composição | SINAPI.104409 | Próprio | ELETRODUTO RIGIDO, EM ACO ZINCADO OU GALVANIZADO, TIPO PESADO, DN=1 1/2”, APARENTE - FORNECIMENTO E INSTALAÇÃO. | M | 1 | 77.44 | 77.44
Composição Auxiliar | 88247 | SINAPI | AUXILIAR DE ELETRICISTA COM ENCARGOS COMPLEMENTARES | H | 0,3311 | 21.65 | 7.16
Composição Auxiliar | 88264 | SINAPI | ELETRICISTA COM ENCARGOS COMPLEMENTARES | H | 0,3311 | 29.06 | 9.62
Composição Auxiliar | 91170 | SINAPI | FIXAÇÃO DE TUBOS HORIZONTAIS DE PVC ÁGUA, PVC ESGOTO, PVC ÁGUA PLUVIAL, CPVC, PPR, COBRE OU AÇO, DIÂMETROS MENORES OU IGUAIS A 40 MM, COM ABRAÇADEIRA METÁLICA RÍGIDA TIPO U PERFIL 1 1/4", FIXADA EM PERFILADO EM LAJE. AF_09/2023_PS | M | 1 | 11.33 | 11.33
Insumo | COT.389 (05/2025) | Próprio | ELETRODUTO GALVANIZADO (PESADO) 1.1.2'' | M | 1,05 | 46.99 | 49.33
13.1.40 | Código | Banco | Descrição | Und | Quant. | Valor Unit | Total
Composição | SINAPI.104408 | Próprio | ELETRODUTO RIGIDO, EM ACO ZINCADO OU GALVANIZADO, TIPO PESADO, DN=1 1/4’’, APARENTE- FORNECIMENTO E INSTALAÇÃO. | M | 1 | 80.45 | 80.45
Composição Auxiliar | 88247 | SINAPI | AUXILIAR DE ELETRICISTA COM ENCARGOS COMPLEMENTARES | H | 0,2384 | 21.65 | 5.16
Composição Auxiliar | 88264 | SINAPI | ELETRICISTA COM ENCARGOS COMPLEMENTARES | H | 0,2384 | 29.06 | 6.92
Composição Auxiliar | 91170 | SINAPI | FIXAÇÃO DE TUBOS HORIZONTAIS DE PVC ÁGUA, PVC ESGOTO, PVC ÁGUA PLUVIAL, CPVC, PPR, COBRE OU AÇO, DIÂMETROS MENORES OU IGUAIS A 40 MM, COM ABRAÇADEIRA METÁLICA RÍGIDA TIPO U PERFIL 1 1/4", FIXADA EM PERFILADO EM LAJE. AF_09/2023_PS | M | 1 | 11.33 | 11.33
Insumo | 005073 | SBC | ELETRODUTO GALVANIZADO (PESADO) NBR 5597 32mm 1.1/4" | M | 1,05 | 54.33 | 57.04
13.1.46 | Código | Banco | Descrição | Und | Quant. | Valor Unit | Total
Composição | 20.006.0026 | Próprio | GUIA ORGANIZADORA DE CABOS PARA RACK 19" 1U - FORNECIMENTO E INSTALAÇÃO | UN | 1 | 41.51 | 41.51
Composição Auxiliar | 88266 | SINAPI | ELETROTÉCNICO COM ENCARGOS COMPLEMENTARES | H | 0,3 | 31.7 | 9.51
Insumo | 041898 | SBC | RACK - GUIA DE CABOS 1U PADRAO 19" | UN | 1 | 32 | 32
13.1.47 | Código | Banco | Descrição | Und | Quant. | Valor Unit | Total
Composição | 20.006.0035 | Próprio | PARAFUSO COM PORCA GAIOLA PARA RACK E ROSCA | UN | 1 | 1.38 | 1.38
Composição Auxiliar | 88264 | SINAPI | ELETRICISTA COM ENCARGOS COMPLEMENTARES | H | 0,0066 | 29.06 | 0.19
Composição Auxiliar | 88247 | SINAPI | AUXILIAR DE ELETRICISTA COM ENCARGOS COMPLEMENTARES | H | 0,0066 | 21.65 | 0.14
Insumo | 000123 | SBC | RACK - KIT PORCA-GAIOLA M5 COM PARAFUSO CABECA PANELA (50 PECAS) | UN | 0,02 | 52.8 | 1.05
13.1.48 | Código | Banco | Descrição | Und | Quant. | Valor Unit | Total
Composição | SINAPI.104448 | Próprio | LUVA DE EMENDA PARA ELETRODUTO, AÇO GALVANIZADO, DN 25 MM (1''), APARENTE - FORNECIMENTO E INSTALAÇÃO. | UN | 1 | 8.58 | 8.58
Composição Auxiliar | 88247 | SINAPI | AUXILIAR DE ELETRICISTA COM ENCARGOS COMPLEMENTARES | H | 0,1352 | 21.65 | 2.92
Composição Auxiliar | 88264 | SINAPI | ELETRICISTA COM ENCARGOS COMPLEMENTARES | H | 0,1352 | 29.06 | 3.92
Insumo | 00002638 | SINAPI | LUVA PARA ELETRODUTO, EM ACO GALVANIZADO ELETROLITICO, COM ROSCA, DIAMETRO DE 25 MM (1") | UN | 1 | 1.74 | 1.74
13.1.49 | Código | Banco | Descrição | Und | Quant. | Valor Unit | Total
Composição | SINAPI.104450 | Próprio | LUVA DE EMENDA PARA ELETRODUTO, AÇO GALVANIZADO, DN 40 MM (1 1/2''), APARENTE - FORNECIMENTO E INSTALAÇÃO. | UN | 1 | 18.89 | 18.89
Composição Auxiliar | 88247 | SINAPI | AUXILIAR DE ELETRICISTA COM ENCARGOS COMPLEMENTARES | H | 0,2847 | 21.65 | 6.16
Composição Auxiliar | 88264 | SINAPI | ELETRICISTA COM ENCARGOS COMPLEMENTARES | H | 0,2847 | 29.06 | 8.27
Insumo | 00002644 | SINAPI | LUVA PARA ELETRODUTO, EM ACO GALVANIZADO ELETROLITICO, COM ROSCA, DIAMETRO DE 40 MM (1 1/2") | UN | 1 | 4.46 | 4.46
13.1.50 | Código | Banco | Descrição | Und | Quant. | Valor Unit | Total
Composição | SINAPI.104449 | Próprio | LUVA DE EMENDA PARA ELETRODUTO, AÇO GALVANIZADO, DN 32 MM (1 1/4''), APARENTE - FORNECIMENTO E INSTALAÇÃO. | UN | 1 | 13.46 | 13.46
Composição Auxiliar | 88247 | SINAPI | AUXILIAR DE ELETRICISTA COM ENCARGOS COMPLEMENTARES | H | 0,205 | 21.65 | 4.43
Composição Auxiliar | 88264 | SINAPI | ELETRICISTA COM ENCARGOS COMPLEMENTARES | H | 0,205 | 29.06 | 5.95
Insumo | 00002639 | SINAPI | LUVA PARA ELETRODUTO, EM ACO GALVANIZADO ELETROLITICO, COM ROSCA, DIAMETRO DE 32 MM (1 1/4") | UN | 1 | 3.08 | 3.08
13.1.51 | Código | Banco | Descrição | Und | Quant. | Valor Unit | Total
Composição | 20.006.0072 | Próprio | PAINEL FRONTAL CEGO - 19" x 1 U | UN | 1 | 16.68 | 16.68
Composição Auxiliar | 88247 | SINAPI | AUXILIAR DE ELETRICISTA COM ENCARGOS COMPLEMENTARES | H | 0,2 | 21.65 | 4.33
Insumo | COT.272 (09/2025) | Próprio | PAINEL DE FECHAMENTO CEGO 1U | UN | 1 | 12.35 | 12.35
13.1.52 | Código | Banco | Descrição | Und | Quant. | Valor Unit | Total
Composição | 12.006.0107 | Próprio | PARAFUSO CABEÇA LENTILHA 1/4" X 5/8", ROSCA TOTAL, COM INSTALAÇÃO | UN | 1 | 5.37 | 5.37
Composição Auxiliar | 88264 | SINAPI | ELETRICISTA COM ENCARGOS COMPLEMENTARES | H | 0,1 | 29.06 | 2.9
Composição Auxiliar | 88316 | SINAPI | SERVENTE COM ENCARGOS COMPLEMENTARES | H | 0,1 | 20.74 | 2.07
Insumo | 006025 | SBC | PARAFUSO ACO AUTO ATARRACHANTE 6,3 x 38mm Din 7972 INOX A4 | UN | 1 | 0.4 | 0.4
13.1.59 | Código | Banco | Descrição | Und | Quant. | Valor Unit | Total
Composição | 12.002.0059 | Próprio | ELETRODUTO FLEXIVEL SEALTUBO 1" | M | 1 | 51.48 | 51.48
Composição Auxiliar | 88264 | SINAPI | ELETRICISTA COM ENCARGOS COMPLEMENTARES | H | 0,6 | 29.06 | 17.43
Composição Auxiliar | 88247 | SINAPI | AUXILIAR DE ELETRICISTA COM ENCARGOS COMPLEMENTARES | H | 1 | 21.65 | 21.65
Insumo | 00002501 | SINAPI | ELETRODUTO FLEXIVEL, EM FITA DE ACO GALVANIZADO, REVESTIDO COM PVC PRETO, DIAMETRO EXTERNO DE 32 MM, DN = 1", TIPO SEALTUBO | M | 1,05 | 11.81 | 12.4
13.1.60 | Código | Banco | Descrição | Und | Quant. | Valor Unit | Total
Composição | 12.002.0350 | Próprio | ELETRODUTO FLEXIVEL SEALTUBO 1 1/2" | M | 1 | 87.78 | 87.78
Composição Auxiliar | 88264 | SINAPI | ELETRICISTA COM ENCARGOS COMPLEMENTARES | H | 1 | 29.06 | 29.06
Composição Auxiliar | 88247 | SINAPI | AUXILIAR DE ELETRICISTA COM ENCARGOS COMPLEMENTARES | H | 1,6 | 21.65 | 34.64
Insumo | 00002503 | SINAPI | ELETRODUTO FLEXIVEL, EM FITA DE ACO GALVANIZADO, REVESTIDO COM PVC PRETO, DIAMETRO EXTERNO DE 50 MM, DN = 1 1/2", TIPO SEALTUBO | M | 1,05 | 22.94 | 24.08
13.1.61 | Código | Banco | Descrição | Und | Quant. | Valor Unit | Total
Composição | 12.002.0319 | Próprio | ELETROTUDO FLEXIVEL TIPO SEALTUBO 1.1/4" | M | 1 | 76.6 | 76.6
Composição Auxiliar | 88264 | SINAPI | ELETRICISTA COM ENCARGOS COMPLEMENTARES | H | 0,8 | 29.06 | 23.24
Composição Auxiliar | 88247 | SINAPI | AUXILIAR DE ELETRICISTA COM ENCARGOS COMPLEMENTARES | H | 1,6 | 21.65 | 34.64
Insumo | 00002502 | SINAPI | ELETRODUTO FLEXIVEL, EM FITA DE ACO GALVANIZADO, REVESTIDO COM PVC PRETO, DIAMETRO EXTERNO DE 40 MM, DN = 1 1/4", TIPO SEALTUBO | M | 1,05 | 17.83 | 18.72
13.1.63 | Código | Banco | Descrição | Und | Quant. | Valor Unit | Total
Composição | 20.006.0083 | Próprio | TAMPA PARA CONDULETE EM ALUMÍNIO 1" - 2 x RJ45 | UN | 1 | 17.96 | 17.96
Composição Auxiliar | 88264 | SINAPI | ELETRICISTA COM ENCARGOS COMPLEMENTARES | H | 0,29 | 29.06 | 8.42
Composição Auxiliar | 88247 | SINAPI | AUXILIAR DE ELETRICISTA COM ENCARGOS COMPLEMENTARES | H | 0,29 | 21.65 | 6.27
Insumo | 00039351 | SINAPI | TAMPA PARA CONDULETE, EM PVC, PARA 2 MODULOS RJ | UN | 1 | 3.27 | 3.27
13.1.64 | Código | Banco | Descrição | Und | Quant. | Valor Unit | Total
Composição | 12.013.0003 | Próprio | ESPELHO PARA CAIXA 4X2" COM ESPAÇO PARA 2 MÓDULOS RJ-45 | UN | 1 | 5.36 | 5.36
Composição Auxiliar | 88247 | SINAPI | AUXILIAR DE ELETRICISTA COM ENCARGOS COMPLEMENTARES | H | 0,15 | 21.65 | 3.24
Insumo | 00038093 | SINAPI | ESPELHO / PLACA DE 2 POSTOS 4" X 2", PARA INSTALACAO DE TOMADAS E INTERRUPTORES | UN | 1 | 2.12 | 2.12
13.1.66 | Código | Banco | Descrição | Und | Quant. | Valor Unit | Total
Composição | 12.004.0104 | Próprio | UNIDUT MULTIPLO Ø 1" | UN | 1 | 3.73 | 3.73
Composição Auxiliar | 88247 | SINAPI | AUXILIAR DE ELETRICISTA COM ENCARGOS COMPLEMENTARES | H | 0,025 | 21.65 | 0.54
Composição Auxiliar | 88264 | SINAPI | ELETRICISTA COM ENCARGOS COMPLEMENTARES | H | 0,05 | 29.06 | 1.45
Insumo | 00002638 | SINAPI | LUVA PARA ELETRODUTO, EM ACO GALVANIZADO ELETROLITICO, COM ROSCA, DIAMETRO DE 25 MM (1") | UN | 1 | 1.74 | 1.74
13.1.67 | Código | Banco | Descrição | Und | Quant. | Valor Unit | Total
Composição | 12.004.0106 | Próprio | UNIDUT RETO EM ALUMINIO 1" | UN | 1 | 11.91 | 11.91
Composição Auxiliar | 88247 | SINAPI | AUXILIAR DE ELETRICISTA COM ENCARGOS COMPLEMENTARES | H | 0,025 | 21.65 | 0.54
Composição Auxiliar | 88264 | SINAPI | ELETRICISTA COM ENCARGOS COMPLEMENTARES | H | 0,05 | 29.06 | 1.45
Insumo | 014817 | SBC | UNIDUT ALUMINIO DE PRESSAO RETO 1" TRAMONTINA | UN | 1 | 9.92 | 9.92
13.1.68 | Código | Banco | Descrição | Und | Quant. | Valor Unit | Total
Composição | 12.004.0122 | Próprio | UNIDUT RETO EM ALUMÍNIO 1 1/2" | UN | 1 | 13.49 | 13.49
Composição Auxiliar | 88247 | SINAPI | AUXILIAR DE ELETRICISTA COM ENCARGOS COMPLEMENTARES | H | 0,025 | 21.65 | 0.54
Composição Auxiliar | 88264 | SINAPI | ELETRICISTA COM ENCARGOS COMPLEMENTARES | H | 0,05 | 29.06 | 1.45
Insumo | 014816 | SBC | UNIDUT ALUMINIO DE PRESSAO RETO 1.1/2" TRAMONTINA | UN | 1 | 11.5 | 11.5
13.1.69 | Código | Banco | Descrição | Und | Quant. | Valor Unit | Total
Composição | 12.004.0107 | Próprio | UNIDUT RETO EM ALUMÍNIO 1 1/4" | un | 1 | 9.24 | 9.24
Composição Auxiliar | 88264 | SINAPI | ELETRICISTA COM ENCARGOS COMPLEMENTARES | H | 0,05 | 29.06 | 1.45
Composição Auxiliar | 88247 | SINAPI | AUXILIAR DE ELETRICISTA COM ENCARGOS COMPLEMENTARES | H | 0,025 | 21.65 | 0.54
Insumo | 005639 | SBC | UNIDUT ALUMINIO DE PRESSAO MULTIPLA 1.1/4" TRAMONTINA | UN | 1 | 7.25 | 7.25
13.1.70 | Código | Banco | Descrição | Und | Quant. | Valor Unit | Total
Composição | 20.006.0099 | Próprio | VELCRO DUPLA FACE LARG. 20 MM | M | 1 | 4.36 | 4.36
Composição Auxiliar | 88266 | SINAPI | ELETROTÉCNICO COM ENCARGOS COMPLEMENTARES | H | 0,03 | 31.7 | 0.95
Insumo | 000205 | SBC | FIBRA OPTICA - FITA VELCRO ROLO 3 METROS | UN | 0,3333 | 10.26 | 3.41
13.1.71 | Código | Banco | Descrição | Und | Quant. | Valor Unit | Total
Composição | 20.006.0126 | Próprio | IDENTIFICAÇÃO E CERTIFICAÇÃO DE PONTOS COM EMISSÃO DE RELATÓRIOS PARA REDE DE LÓGICA (MAIS DE 101 PONTOS) | UN | 1 | 34.87 | 34.87
Composição Auxiliar | 88264 | SINAPI | ELETRICISTA COM ENCARGOS COMPLEMENTARES | H | 1,2 | 29.06 | 34.87
13.2.1 | Código | Banco | Descrição | Und | Quant. | Valor Unit | Total
Composição | 20.006.0062 | Próprio | ADAPTADOR, TIPO ÓPTICO. FORNECIMENTO E COLOCAÇÃO | UN | 1 | 7.07 | 7.07
Composição Auxiliar | 88247 | SINAPI | AUXILIAR DE ELETRICISTA COM ENCARGOS COMPLEMENTARES | H | 0,258 | 21.65 | 5.58
Insumo | 000294 | SBC | FIBRA OPTICA - ADAPTADOR E ACOPLADOR SIMPLEX MM SC/SC | UN | 1 | 1.49 | 1.49
13.2.2 | Código | Banco | Descrição | Und | Quant. | Valor Unit | Total
Composição | 20.006.0116 | Próprio | CABO DE FIBRA OPTICA 2 FIBRAS - PADRAO MONOMODO | M | 1 | 10.38 | 10.38
Composição Auxiliar | 88264 | SINAPI | ELETRICISTA COM ENCARGOS COMPLEMENTARES | H | 0,117 | 29.06 | 3.4
Composição Auxiliar | 88247 | SINAPI | AUXILIAR DE ELETRICISTA COM ENCARGOS COMPLEMENTARES | H | 0,117 | 21.65 | 2.53
Insumo | 036476 | SBC | FIBRA OPTICA - CABO FIBRA OPTICA MONOMODO (SM) 2FO INT/EXT | M | 1,02 | 4.37 | 4.45
13.2.3 | Código | Banco | Descrição | Und | Quant. | Valor Unit | Total
Composição | 12.004.0096 | Próprio | CAIXA FIBRA OPTICA TERMINAÇÃO - FORNECIMENTO E INSTALAÇÃO | UN | 1 | 334.64 | 334.64
Composição Auxiliar | 88264 | SINAPI | ELETRICISTA COM ENCARGOS COMPLEMENTARES | H | 0,5 | 29.06 | 14.53
Composição Auxiliar | 88247 | SINAPI | AUXILIAR DE ELETRICISTA COM ENCARGOS COMPLEMENTARES | H | 0,5 | 21.65 | 10.82
Insumo | 000821 | SBC | FIBRA OPTICA - CAIXA DE TERMINACAO OPTICA CTO NAP RE 1X16 SC-APC COMPLETA STS | UN | 1 | 304.59 | 304.59
Insumo | 00000412 | SINAPI | ABRACADEIRA DE NYLON PARA AMARRACAO DE CABOS, COMPRIMENTO DE *230* X *7,6* MM | UN | 2 | 1.49 | 2.98
Insumo | 00007568 | SINAPI | BUCHA DE NYLON SEM ABA S10, COM PARAFUSO DE 6,10 X 65 MM EM ACO ZINCADO COM ROSCA SOBERBA, CABECA CHATA E FENDA PHILLIPS | UN | 4 | 0.43 | 1.72
13.2.4 | Código | Banco | Descrição | Und | Quant. | Valor Unit | Total
Composição | 20.006.0121 | Próprio | CORDÃO ÓPTICO SIMPLEX MONOMODO 9/125 - SC x LC / APC - FORNECIMENTO E INSTALAÇÃO | UN | 1 | 20.22 | 20.22
Composição Auxiliar | 88266 | SINAPI | ELETROTÉCNICO COM ENCARGOS COMPLEMENTARES | H | 0,2 | 31.7 | 6.34
Composição Auxiliar | 88247 | SINAPI | AUXILIAR DE ELETRICISTA COM ENCARGOS COMPLEMENTARES | H | 0,2 | 21.65 | 4.33
Insumo | COT.095(09/2025) | Próprio | CORDÃO ÓPTICO MONOMODO SC / LC APC | UN | 1 | 9.55 | 9.55
13.2.5 | Código | Banco | Descrição | Und | Quant. | Valor Unit | Total
Composição | 20.006.0120 | Próprio | CORDÃO ÓPTICO SIMPLEX MONOMODO 9/125 - SC x SC / APC - FORNECIMENTO E INSTALAÇÃO | UN | 1 | 23.33 | 23.33
Composição Auxiliar | 88266 | SINAPI | ELETROTÉCNICO COM ENCARGOS COMPLEMENTARES | H | 0,2 | 31.7 | 6.34
Composição Auxiliar | 88247 | SINAPI | AUXILIAR DE ELETRICISTA COM ENCARGOS COMPLEMENTARES | H | 0,2 | 21.65 | 4.33
Insumo | COT.092 (09/2025) | Próprio | CORDÃO ÓPTICO MONOMODO SC / SC APC | UN | 1 | 12.66 | 12.66
13.2.6 | Código | Banco | Descrição | Und | Quant. | Valor Unit | Total
Composição | 20.006.0031 | Próprio | DISTRIBUIDOR INTERNO ÓPTICO - D.I.O. PARA 24 FIBRAS MONO-MODO, COM CONECTORES ST, PADRÃO 19" - FORNECIMENTO E INSTALAÇÃO | UN | 1 | 451.77 | 451.77
Composição Auxiliar | 88264 | SINAPI | ELETRICISTA COM ENCARGOS COMPLEMENTARES | H | 2,5 | 29.06 | 72.65
Composição Auxiliar | 88247 | SINAPI | AUXILIAR DE ELETRICISTA COM ENCARGOS COMPLEMENTARES | H | 2,5 | 21.65 | 54.12
Insumo | 047588 | SBC | RACK - DISTRIBUIDOR INTERNO OPTICO DIO 24 FIBRAS ODF FULL JZ-1823 APC | UN | 1 | 325 | 325
13.2.7 | Código | Banco | Descrição | Und | Quant. | Valor Unit | Total
Composição | 20.006.0070 | Próprio | EXTENSÃO - CABO FIBRA OPTICA MONOMODO | M | 1 | 7.88 | 7.88
Composição Auxiliar | 88266 | SINAPI | ELETROTÉCNICO COM ENCARGOS COMPLEMENTARES | H | 0,029 | 31.7 | 0.91
Composição Auxiliar | 88243 | SINAPI | AJUDANTE ESPECIALIZADO COM ENCARGOS COMPLEMENTARES | H | 0,029 | 21.61 | 0.62
Insumo | 072256 | SBC | CABO FIBRA OPTICA 6 VIAS | M | 1 | 6.35 | 6.35
13.2.8 | Código | Banco | Descrição | Und | Quant. | Valor Unit | Total
Composição | 12.001.0080 | Próprio | GRAMPO DE ANCORAGEM POLIMÉRICO - FORNECIMENTO E INSTALAÇÃO | UN | 1 | 59.33 | 59.33
Composição Auxiliar | 88264 | SINAPI | ELETRICISTA COM ENCARGOS COMPLEMENTARES | H | 0,4 | 29.06 | 11.62
Composição Auxiliar | 88247 | SINAPI | AUXILIAR DE ELETRICISTA COM ENCARGOS COMPLEMENTARES | H | 0,4 | 21.65 | 8.66
Insumo | 6612 | AGESUL | GRAMPO DE ANCORAGEM DIELETRICO 16-50MM | UN | 1 | 39.05 | 39.05
14.5 | Código | Banco | Descrição | Und | Quant. | Valor Unit | Total
Composição | 07.002.0097 | Próprio | ESTRUTURA METÁLICA EM CHAPAS DE AÇO ASTM 36, INCLUINDO CORTE, SOLDA COM ELETRODO E MONTAGEM - FORNECIMENTO E INSTALAÇÃO | KG | 1 | 16.05 | 16.05
Composição Auxiliar | 5928 | SINAPI | GUINDAUTO HIDRÁULICO, CAPACIDADE MÁXIMA DE CARGA 6200 KG, MOMENTO MÁXIMO DE CARGA 11,7 TM, ALCANCE MÁXIMO HORIZONTAL 9,70 M, INCLUSIVE CAMINHÃO TOCO PBT 16.000 KG, POTÊNCIA DE 189 CV - CHP DIURNO. AF_06/2014 | CHP | 0,00502 | 275.43 | 1.38
Composição Auxiliar | 88278 | SINAPI | MONTADOR DE ESTRUTURA METÁLICA COM ENCARGOS COMPLEMENTARES | H | 0,06666 | 28.38 | 1.89
Composição Auxiliar | 88243 | SINAPI | AJUDANTE ESPECIALIZADO COM ENCARGOS COMPLEMENTARES | H | 0,06666 | 21.61 | 1.44
Composição Auxiliar | 07.002.0095 | Próprio | SOLDA ELÉTRICA DE PERFIS METÁLICOS E CHAPAS DE AÇO COM ELETRODO | KG | 0,015 | 52.02 | 0.78
Composição Auxiliar | 07.002.0100 | Próprio | CORTE DE CHAPA DE AÇO COM GUILHOTINA HIDRÁULICA | M | 0,1 | 0.92 | 0.09
Composição Auxiliar | 101010 | SINAPI | CARGA, MANOBRA E DESCARGA DE PERFIL METÁLICO EM CAMINHÃO CARROCERIA COM GUINDAUTO (MUNCK) 11,7 TM. AF_07/2020 | T | 0,00103 | 26.95 | 0.02
Composição Auxiliar | 5824 | SINAPI | CAMINHÃO TOCO, PBT 16.000 KG, CARGA ÚTIL MÁX. 10.685 KG, DIST. ENTRE EIXOS 4,8 M, POTÊNCIA 189 CV, INCLUSIVE CARROCERIA FIXA ABERTA DE MADEIRA P/ TRANSPORTE GERAL DE CARGA SECA, DIMEN. APROX. 2,5 X 7,00 X 0,50 M - CHP DIURNO. AF_06/2014 | CHP | 0,00103 | 215.2 | 0.22
Insumo | M0682 | SICRO3 | Aço em perfis ASTM A36 | kg | 1,03 | 9.9336 | 10.23
15.1.2 | Código | Banco | Descrição | Und | Quant. | Valor Unit | Total
Composição | 12.005.0046 | Próprio | TOMADA DE SOBREPOR 2P+T 10A, 250V - FORNECIMENTO E INSTALAÇÃO | UN | 1 | 27.43 | 27.43
Composição Auxiliar | 88264 | SINAPI | ELETRICISTA COM ENCARGOS COMPLEMENTARES | H | 0,3 | 29.06 | 8.71
Composição Auxiliar | 88316 | SINAPI | SERVENTE COM ENCARGOS COMPLEMENTARES | H | 0,3 | 20.74 | 6.22
Insumo | 00012147 | SINAPI | TOMADA 2P+T 10A, 250V, CONJUNTO MONTADO PARA SOBREPOR 4" X 2" (CAIXA + MODULO) | UN | 1 | 12.5 | 12.5
15.1.5 | Código | Banco | Descrição | Und | Quant. | Valor Unit | Total
Composição | SINAPI.104406 | Próprio | ELETRODUTO RIGIDO, EM ACO ZINCADO OU GALVANIZADO, TIPO PESADO, DN=3/4", APARENTE - FORNECIMENTO E INSTALAÇÃO. | M | 1 | 23.07 | 23.07
Composição Auxiliar | 88247 | SINAPI | AUXILIAR DE ELETRICISTA COM ENCARGOS COMPLEMENTARES | H | 0,0993 | 21.65 | 2.14
Composição Auxiliar | 88264 | SINAPI | ELETRICISTA COM ENCARGOS COMPLEMENTARES | H | 0,0993 | 29.06 | 2.88
Composição Auxiliar | 91170 | SINAPI | FIXAÇÃO DE TUBOS HORIZONTAIS DE PVC ÁGUA, PVC ESGOTO, PVC ÁGUA PLUVIAL, CPVC, PPR, COBRE OU AÇO, DIÂMETROS MENORES OU IGUAIS A 40 MM, COM ABRAÇADEIRA METÁLICA RÍGIDA TIPO U PERFIL 1 1/4", FIXADA EM PERFILADO EM LAJE. AF_09/2023_PS | M | 1 | 11.33 | 11.33
Insumo | 7148 | AGESUL | ELETRODUTO EM ACO GALVANIZADO PRE-ZINCADO, LEVE, DIAMETRO 3/4", PAREDE DE 0.60 MM | M | 1,05 | 6.4 | 6.72
15.2.1 | Código | Banco | Descrição | Und | Quant. | Valor Unit | Total
Composição | 20.002.0030 | Próprio | BLOCO AUTONOMO DE ILUMINACAO DE EMERGENCIA COM INSCRICAO DE SAIDA OU BALIZAMENTO, SISTEMA NAO PERMANENTE, LAMPADA LED 500 LUMENS 5000K E BATERIA DE 6V-4AH, REF. BLOKITO BLK 500 DA AUREON OU SIMILAR | CJ | 1 | 211.12 | 211.12
Composição Auxiliar | 88247 | SINAPI | AUXILIAR DE ELETRICISTA COM ENCARGOS COMPLEMENTARES | H | 0,0748 | 21.65 | 1.61
Composição Auxiliar | 88264 | SINAPI | ELETRICISTA COM ENCARGOS COMPLEMENTARES | H | 0,1795 | 29.06 | 5.21
Insumo | 8482 | AGESUL | BLOCO AUTONOMO DE ILUM. EMERG. INSCR. DE SAIDA OU BALIZAMENTO SIST. NAO PERMANENTE, LED 500 LUMENS 5000K E BATERIA DE 6V-4AH, REF. BLOKITO BLK 500 DA AUREON OU SIMILAR | CJ | 1 | 204.3 | 204.3
15.2.2 | Código | Banco | Descrição | Und | Quant. | Valor Unit | Total
Composição | 20.002.0031 | Próprio | BLOCO AUTONOMO DE ILUMINACAO DE EMERGENCIA DE ACLARAMENTO, SISTEMA NAO PERMANENTE, LAMPADA LED 500 LUMENS 5000K E BATERIA DE 6V-4AH, REF. BLOKITO BLK 500 DA AUREON OU SIMILAR | CJ | 1 | 211.12 | 211.12
Composição Auxiliar | 88247 | SINAPI | AUXILIAR DE ELETRICISTA COM ENCARGOS COMPLEMENTARES | H | 0,0748 | 21.65 | 1.61
Composição Auxiliar | 88264 | SINAPI | ELETRICISTA COM ENCARGOS COMPLEMENTARES | H | 0,1795 | 29.06 | 5.21
Insumo | 8480 | AGESUL | BLOCO AUTONOMO ILUM. EMERG. DE ACLARAMENTO, SIST. NAO PERMANENTE, LED 500 LUMENS 5000K E BATERIA DE 6V-4AH, REF. BLOKITO BLK 500 DA AUREON OU SIMILAR | CJ | 1 | 204.3 | 204.3
15.3.1 | Código | Banco | Descrição | Und | Quant. | Valor Unit | Total
Composição | 20.002.0220 | Próprio | CENTRAL DE ALARME DE INCENDIO ENDERECAVEL, MODELO CIE 1125, (COMPORTA 125 DISPOSITIVOS) DA INTELBRAS OU SIMILAR - FORNECIMENTO E INSTALACAO | UN | 1 | 2671.42 | 2671.42
Composição Auxiliar | 88264 | SINAPI | ELETRICISTA COM ENCARGOS COMPLEMENTARES | H | 2 | 29.06 | 58.12
Composição Auxiliar | 88247 | SINAPI | AUXILIAR DE ELETRICISTA COM ENCARGOS COMPLEMENTARES | H | 2 | 21.65 | 43.3
Insumo | 1569 | AGESUL | CENTRAL DE ALARME DE INCENDIO ENDERECAVEL, MODELO CIE 1125, (COMPORTA 125 DISPOSITIVOS) DA INTELBRAS | UN | 1 | 2570 | 2570
15.3.2 | Código | Banco | Descrição | Und | Quant. | Valor Unit | Total
Composição | 12.011.0032 | Próprio | SIRENE BITONAL AUDIOVISUAL 24VOLTS, 120DB PARA ALARME DE INCENDIO | UN | 1 | 194.39 | 194.39
Composição Auxiliar | 88264 | SINAPI | ELETRICISTA COM ENCARGOS COMPLEMENTARES | H | 0,21 | 29.06 | 6.1
Composição Auxiliar | 88247 | SINAPI | AUXILIAR DE ELETRICISTA COM ENCARGOS COMPLEMENTARES | H | 0,21 | 21.65 | 4.54
Insumo | 3470 | AGESUL | SIRENE BITONAL AUDIOVISUAL 120DB, 24VOLTS PARA ALARME DE INCENDIO | UN | 1 | 183.75 | 183.75
15.3.3 | Código | Banco | Descrição | Und | Quant. | Valor Unit | Total
Composição | 20.002.0146 | Próprio | ACIONADOR MANUAL TIPO QUEBRA VIDRO PARA ALARME. | UN | 1 | 200.71 | 200.71
Composição Auxiliar | 88264 | SINAPI | ELETRICISTA COM ENCARGOS COMPLEMENTARES | H | 1 | 29.06 | 29.06
Composição Auxiliar | 88247 | SINAPI | AUXILIAR DE ELETRICISTA COM ENCARGOS COMPLEMENTARES | H | 1 | 21.65 | 21.65
Insumo | 3471 | AGESUL | ACIONADOR MANUAL TIPO QUEBRA VIDRO PARA ALARME, DA ACERO OU SIMILAR | UN | 1 | 150 | 150
15.3.4 | Código | Banco | Descrição | Und | Quant. | Valor Unit | Total
Composição | 20.002.0190 | Próprio | DETECTOR DE FUMACA CONVENCIONAL, MODELO DFC 420, DA INTELBRAS OU SIMILAR - FORNECIMENTO E INSTALACAO | UN | 1 | 150.72 | 150.72
Composição Auxiliar | 88264 | SINAPI | ELETRICISTA COM ENCARGOS COMPLEMENTARES | H | 1 | 29.06 | 29.06
Composição Auxiliar | 88247 | SINAPI | AUXILIAR DE ELETRICISTA COM ENCARGOS COMPLEMENTARES | H | 1 | 21.65 | 21.65
Insumo | 1566 | AGESUL | DETECTOR DE FUMACA CONVENCIONAL, MODELO DFC 420, DA INTELBRAS | UN | 1 | 100.01 | 100.01
15.3.5 | Código | Banco | Descrição | Und | Quant. | Valor Unit | Total
Composição | 20.002.0217 | Próprio | CABO BLINDADO PARA ALARME E DETECÇÃO DE INCÊNDIO 4 X 1,5 MM2 - FORNECIMENTO E INSTALAÇÃO | M | 1 | 15.66 | 15.66
Composição Auxiliar | 88264 | SINAPI | ELETRICISTA COM ENCARGOS COMPLEMENTARES | H | 0,15 | 29.06 | 4.35
Composição Auxiliar | 88316 | SINAPI | SERVENTE COM ENCARGOS COMPLEMENTARES | H | 0,15 | 20.74 | 3.11
Insumo | 00000993 | SINAPI | CABO DE COBRE, FLEXIVEL, CLASSE 4 OU 5, ISOLACAO EM PVC/A, ANTICHAMA BWF-B, COBERTURA PVC-ST1, ANTICHAMA BWF-B, 1 CONDUTOR, 0,6/1 KV, SECAO NOMINAL 1,5 MM2 | M | 4,08 | 2.01 | 8.2
15.3.6 | Código | Banco | Descrição | Und | Quant. | Valor Unit | Total
Composição | 12.002.0337 | Próprio | ELETRODUTO DE AÇO GALVANIZADO, CLASSE LEVE, DN 20 MM (3/4"), APARENTE, INSTALADO EM PAREDE - FORNECIMENTO E INSTALAÇÃO. | M | 1 | 30.37 | 30.37
Composição Auxiliar | 88247 | SINAPI | AUXILIAR DE ELETRICISTA COM ENCARGOS COMPLEMENTARES | H | 0,1944 | 21.65 | 4.2
Composição Auxiliar | 88264 | SINAPI | ELETRICISTA COM ENCARGOS COMPLEMENTARES | H | 0,1944 | 29.06 | 5.64
Composição Auxiliar | 91173 | SINAPI | FIXAÇÃO DE TUBOS VERTICAIS DE PVC ÁGUA, PVC ESGOTO, PVC ÁGUA PLUVIAL, CPVC, PPR, COBRE OU AÇO, DIÂMETROS MENORES OU IGUAIS A 40 MM, COM ABRAÇADEIRA METÁLICA RÍGIDA TIPO U PERFIL 1 1/4", FIXADA EM PERFILADO EM PAREDE. AF_09/2023_PS | M | 2 | 4.22 | 8.44
Composição Auxiliar | 12.002.0338 | Próprio | LUVA DE EMENDA PARA ELETRODUTO, AÇO GALVANIZADO, DN 20 MM (3/4''), APARENTE, INSTALADA EM PAREDE - FORNECIMENTO E INSTALAÇÃO. | UN | 0,3333 | 10.74 | 3.57
Insumo | 00021128 | SINAPI | ELETRODUTO EM ACO GALVANIZADO ELETROLITICO, LEVE, DIAMETRO 3/4", PAREDE DE 0,90 MM | M | 1,05 | 8.12 | 8.52
15.6.1 | Código | Banco | Descrição | Und | Quant. | Valor Unit | Total
Composição | 20.002.0045 | Próprio | CAIXA DE PASSEIO DE 40X60 CM EM ALVENARIA COM TAMPAO FOFO COM INSTRUÇÃO INCÊNDIO | UN | 1 | 545.21 | 545.21
Composição Auxiliar | 88316 | SINAPI | SERVENTE COM ENCARGOS COMPLEMENTARES | H | 4,38 | 20.74 | 90.84
Composição Auxiliar | 88309 | SINAPI | PEDREIRO COM ENCARGOS COMPLEMENTARES | H | 2,19 | 25.75 | 56.39
Composição Auxiliar | 88377 | SINAPI | OPERADOR DE BETONEIRA ESTACIONÁRIA/MISTURADOR COM ENCARGOS COMPLEMENTARES | H | 0,09 | 25.74 | 2.31
Insumo | 00001106 | SINAPI | CAL HIDRATADA CH-I PARA ARGAMASSAS | KG | 5,32 | 1.23 | 6.54
Insumo | 00001379 | SINAPI | CIMENTO PORTLAND COMPOSTO CP II-32 | KG | 30,64 | 0.8 | 24.51
Insumo | 00004718 | SINAPI | PEDRA BRITADA N. 2 (19 A 38 MM) POSTO PEDREIRA/FORNECEDOR, SEM FRETE | m³ | 0,02 | 105.72 | 2.11
Insumo | 00004721 | SINAPI | PEDRA BRITADA N. 1 (9,5 A 19 MM) POSTO PEDREIRA/FORNECEDOR, SEM FRETE | m³ | 0,02 | 105.16 | 2.1
Insumo | 00000370 | SINAPI | AREIA MEDIA - POSTO JAZIDA/FORNECEDOR (RETIRADO NA JAZIDA, SEM TRANSPORTE) | m³ | 0,11 | 84 | 9.24
Insumo | 00007258 | SINAPI | TIJOLO CERAMICO MACICO COMUM DE *5 X 10 X 20* CM (L X A X C) | UN | 98,28 | 0.67 | 65.84
Insumo | 00014112 | SINAPI | TAMPAO FOFO SIMPLES COM BASE / REQUADRO, CLASSE A15 CARGA MAX. 1,5 T, 400 X 600 MM (COM INSCRICAO EM RELEVO DO TIPO DE REDE) | UN | 1 | 285.33 | 285.33
15.6.2 | Código | Banco | Descrição | Und | Quant. | Valor Unit | Total
Composição | 20.002.0158 | Próprio | REGISTRO TIPO GLOBO ANGULAR 45o, 2 1/2", BUCKA SPIERO, NLF, PIRABRONZE OU SIMILAR, INCLUSIVE TAMPAO CEGO E CORRENTE, DE LATAO, COM ADAPTADOR STORZ (ROSCA 2 1/2"X STORZ 2 1/2") | CJ | 1 | 406.22 | 406.22
Composição Auxiliar | 88267 | SINAPI | ENCANADOR OU BOMBEIRO HIDRÁULICO COM ENCARGOS COMPLEMENTARES | H | 1,15 | 25.04 | 28.79
Composição Auxiliar | 88248 | SINAPI | AUXILIAR DE ENCANADOR OU BOMBEIRO HIDRÁULICO COM ENCARGOS COMPLEMENTARES | H | 1,15 | 20.68 | 23.78
Insumo | 00003148 | SINAPI | FITA VEDA ROSCA, EM PTFE, ROLO DE 18 MM X 50 M (L X C) | UN | 0,0282 | 18.44 | 0.52
Insumo | 00010904 | SINAPI | REGISTRO OU VALVULA GLOBO ANGULAR EM LATAO, PARA HIDRANTES EM INSTALACAO PREDIAL DE INCENDIO, 45 GRAUS, DIAMETRO DE 2 1/2", COM VOLANTE, CLASSE DE PRESSAO DE ATE 200 PSI | UN | 1 | 180 | 180
Insumo | 00010905 | SINAPI | TAMPAO COM CORRENTE, EM LATAO, ENGATE RAPIDO 2 1/2", PARA INSTALACAO PREDIAL DE COMBATE A INCENDIO | UN | 1 | 94.28 | 94.28
Insumo | 00010899 | SINAPI | ADAPTADOR EM LATAO, ENGATE RAPIDO 2 1/2" X ROSCA INTERNA 5 FIOS 2 1/2", PARA INSTALACAO PREDIAL DE COMBATE A INCENDIO | UN | 1 | 78.85 | 78.85
15.7.1 | Código | Banco | Descrição | Und | Quant. | Valor Unit | Total
Composição | 20.002.0073 | Próprio | ABRIGO PARA HIDRANTE INTERNO 90X60X17 CM - FORNECIMENTO E INSTALAÇÃO | UN | 1 | 556.74 | 556.74
Composição Auxiliar | 88309 | SINAPI | PEDREIRO COM ENCARGOS COMPLEMENTARES | H | 1 | 25.75 | 25.75
Composição Auxiliar | 88316 | SINAPI | SERVENTE COM ENCARGOS COMPLEMENTARES | H | 1 | 20.74 | 20.74
Insumo | 00020963 | SINAPI | CAIXA DE INCENDIO/ABRIGO PARA MANGUEIRA, DE SOBREPOR/EXTERNA, COM 90 X 60 X 17 CM, EM CHAPA DE ACO, PORTA COM VENTILACAO, VISOR COM A INSCRICAO "INCENDIO", SUPORTE/CESTA INTERNA PARA A MANGUEIRA, PINTURA ELETROSTATICA VERMELHA | UN | 1 | 510.25 | 510.25
15.7.2 | Código | Banco | Descrição | Und | Quant. | Valor Unit | Total
Composição | 20.002.0075 | Próprio | ADAPTADOR DE ENGATE RÁPIDO EM LATÃO 2 1/2" X 2 1/2 " PARA INSTALAÇÃO PREDIAL DE COMBATE A INCÊNDIO - FORNECIMENTO E INSTALAÇÃO | UN | 1 | 83.41 | 83.41
Composição Auxiliar | 88248 | SINAPI | AUXILIAR DE ENCANADOR OU BOMBEIRO HIDRÁULICO COM ENCARGOS COMPLEMENTARES | H | 0,1 | 20.68 | 2.06
Composição Auxiliar | 88267 | SINAPI | ENCANADOR OU BOMBEIRO HIDRÁULICO COM ENCARGOS COMPLEMENTARES | H | 0,1 | 25.04 | 2.5
Insumo | 00010899 | SINAPI | ADAPTADOR EM LATAO, ENGATE RAPIDO 2 1/2" X ROSCA INTERNA 5 FIOS 2 1/2", PARA INSTALACAO PREDIAL DE COMBATE A INCENDIO | UN | 1 | 78.85 | 78.85
15.8.1 | Código | Banco | Descrição | Und | Quant. | Valor Unit | Total
Composição | 20.002.0165 | Próprio | CONJUNTO MOTO-BOMBA SCHNEIDER OU SIMILAR, BPI-22R/7,5 CV TR 220V | UN | 1 | 5017.68 | 5017.68
Composição Auxiliar | 88267 | SINAPI | ENCANADOR OU BOMBEIRO HIDRÁULICO COM ENCARGOS COMPLEMENTARES | H | 5 | 25.04 | 125.2
Composição Auxiliar | 88248 | SINAPI | AUXILIAR DE ENCANADOR OU BOMBEIRO HIDRÁULICO COM ENCARGOS COMPLEMENTARES | H | 5 | 20.68 | 103.4
Insumo | 7581 | AGESUL | BOMBA SCHNEIDER BPI-22R 7,5CV TR 220V | UN | 1 | 4788 | 4788
Insumo | 00010742 | SINAPI | TALHA MANUAL DE CORRENTE, CAPACIDADE DE 2 T COM ELEVACAO DE 3 M | UN | 0,001 | 1085.49 | 1.08
15.8.2 | Código | Banco | Descrição | Und | Quant. | Valor Unit | Total
Composição | 12.001.0229 | Próprio | QUADRO DE COMANDO PARA BOMBA DE INCENDIO COM MOTOR DE:- 7,5 CV /UN, FORNECIMENTO E INSTALAÇÃO | UN | 1 | 1595.79 | 1595.79
Composição Auxiliar | 88264 | SINAPI | ELETRICISTA COM ENCARGOS COMPLEMENTARES | H | 6,15 | 29.06 | 178.71
Composição Auxiliar | 88247 | SINAPI | AUXILIAR DE ELETRICISTA COM ENCARGOS COMPLEMENTARES | H | 6 | 21.65 | 129.9
Insumo | 00002392 | SINAPI | DISJUNTOR TIPO NEMA, TRIPOLAR 10 ATE 50A, TENSAO MAXIMA DE 415 V | UN | 1 | 77.13 | 77.13
Insumo | 6616 | AGESUL | CAIXA PARA MONTAGEM COM FLANGE, MEDINDO (50 X 40 X 20)CM, CEMAR OU SIMILAR | UN | 1 | 488.03 | 488.03
Insumo | 6617 | AGESUL | CHAVE SELETORA OU COMUTADORA METALICA COM TRES POSICOES FIXAS, CONTATO 2 NA, MOD.XB2-BD33 DA SIBRATEC OU SIMILAR | UN | 2 | 36.64 | 73.28
Insumo | 6619 | AGESUL | PLACA SINALIZADORA NA COR VERMELHA, (15X20)CM PARA INDICAR BOMBA DE INCENDIO | UN | 2 | 15.54 | 31.08
Insumo | 6623 | AGESUL | RELE FALTA DE FASE SEM NEUTRO 220V - 50/60HZ - WEG OU SIMILAR | UN | 1 | 189.82 | 189.82
Insumo | 6626 | AGESUL | RELE DE SOBRECORRENTE MOD. 3UA55 DE (20 A 32)A SIEMENS OU SIMILAR | UN | 1 | 159.09 | 159.09
Insumo | 00001619 | SINAPI | CONTATOR TRIPOLAR, CORRENTE DE 25 A, TENSAO NOMINAL DE *500* V, CATEGORIA AC-2 E AC-3 | UN | 1 | 268.75 | 268.75
15.8.3 | Código | Banco | Descrição | Und | Quant. | Valor Unit | Total
Composição | 20.002.0160 | Próprio | ACIONADOR MANUAL (QUEBRA-VIDRO) LIGA-DESLIGA PARA ACIONAMENTO DE BOMBA DE INCENDIO | UN | 1 | 87.81 | 87.81
Composição Auxiliar | 88264 | SINAPI | ELETRICISTA COM ENCARGOS COMPLEMENTARES | H | 0,29 | 29.06 | 8.42
Composição Auxiliar | 88247 | SINAPI | AUXILIAR DE ELETRICISTA COM ENCARGOS COMPLEMENTARES | H | 0,29 | 21.65 | 6.27
Insumo | 6181 | AGESUL | ACIONADOR MANUAL (QUEBRA-VIDRO) LIGA-DESLIGA PARA ACIONAMENTO DE BOMBA DE INCENDIO | UN | 1 | 73.12 | 73.12
15.9.12 | Código | Banco | Descrição | Und | Quant. | Valor Unit | Total
Composição | 20.001.0048 | Próprio | ABRIGO DE GÁS PARA 1 BOTIJÃO P-13. H=0,98M E A=(0,65 X 0,90)M, COM PORTA VENEZIANA 0,60X0,80m. | UN | 1 | 1488.89 | 1488.89
Composição Auxiliar | 103328 | SINAPI | ALVENARIA DE VEDAÇÃO DE BLOCOS CERÂMICOS FURADOS NA HORIZONTAL DE 9X19X19 CM (ESPESSURA 9 CM) E ARGAMASSA DE ASSENTAMENTO COM PREPARO EM BETONEIRA. AF_12/2021 | m² | 1,14 | 92.7 | 105.67
Composição Auxiliar | 87879 | SINAPI | CHAPISCO APLICADO EM ALVENARIAS E ESTRUTURAS DE CONCRETO INTERNAS, COM COLHER DE PEDREIRO. ARGAMASSA TRAÇO 1:3 COM PREPARO EM BETONEIRA 400L. AF_10/2022 | m² | 1,52 | 4.25 | 6.46
Composição Auxiliar | 87547 | SINAPI | MASSA ÚNICA, EM ARGAMASSA TRAÇO 1:2:8, PREPARO MECÂNICO, APLICADA MANUALMENTE EM PAREDES INTERNAS DE AMBIENTES COM ÁREA ENTRE 5M² E 10M², E = 10MM, COM TALISCAS. AF_03/2024 | m² | 1,52 | 25.06 | 38.09
Composição Auxiliar | 87777 | SINAPI | EMBOÇO OU MASSA ÚNICA EM ARGAMASSA TRAÇO 1:2:8, PREPARO MANUAL, APLICADA MANUALMENTE EM PANOS DE FACHADA COM PRESENÇA DE VÃOS, ESPESSURA DE 25 MM. AF_08/2022 | m² | 1,31 | 55.62 | 72.86
Composição Auxiliar | 87905 | SINAPI | CHAPISCO APLICADO EM ALVENARIA (COM PRESENÇA DE VÃOS) E ESTRUTURAS DE CONCRETO DE FACHADA, COM COLHER DE PEDREIRO. ARGAMASSA TRAÇO 1:3 COM PREPARO EM BETONEIRA 400L. AF_10/2022 | m² | 1,31 | 7.6 | 9.95
Composição Auxiliar | 87882 | SINAPI | CHAPISCO APLICADO NO TETO OU EM ALVENARIA E ESTRUTURA, COM ROLO PARA TEXTURA ACRÍLICA. ARGAMASSA TRAÇO 1:4 E EMULSÃO POLIMÉRICA (ADESIVO) COM PREPARO EM BETONEIRA 400L. AF_10/2022 | m² | 1,64 | 5.99 | 9.82
Composição Auxiliar | 90408 | SINAPI | MASSA ÚNICA, EM ARGAMASSA TRAÇO 1:2:8, PREPARO MECÂNICO, APLICADA MANUALMENTE EM TETO, E = 10MM, COM TALISCAS. AF_03/2024 | m² | 1,64 | 30.62 | 50.21
Composição Auxiliar | 98547 | SINAPI | IMPERMEABILIZAÇÃO DE SUPERFÍCIE COM MANTA ASFÁLTICA, DUAS CAMADAS, INCLUSIVE APLICAÇÃO DE PRIMER ASFÁLTICO, E=3MM E E=4MM. AF_09/2023 | m² | 0,7 | 202.38 | 141.66
Composição Auxiliar | 88485 | SINAPI | FUNDO SELADOR ACRÍLICO, APLICAÇÃO MANUAL EM PAREDE, UMA DEMÃO. AF_04/2023 | m² | 4,86 | 3.84 | 18.66
Composição Auxiliar | 96130 | SINAPI | APLICAÇÃO MANUAL DE MASSA ACRÍLICA EM PAREDES EXTERNAS DE CASAS, UMA DEMÃO. AF_03/2024 | m² | 4,86 | 18.73 | 91.02
Composição Auxiliar | 88489 | SINAPI | PINTURA LÁTEX ACRÍLICA PREMIUM, APLICAÇÃO MANUAL EM PAREDES, DUAS DEMÃOS. AF_04/2023 | m² | 4,86 | 12.36 | 60.06
Composição Auxiliar | 04.005.0041 | Próprio | LAJE DE CONCRETO ARMADO MACIÇO COM 10 CM DE ESPESSURA, CONCRETO 25 MPA, CONCREATADO COM USO DE BALDES, ARMADO COM TELA Q196, INCLUSO FORMA E ESCORAMENTO | m² | 0,7 | 266.72 | 186.7
Composição Auxiliar | 91341 | SINAPI | PORTA EM ALUMÍNIO DE ABRIR TIPO VENEZIANA COM GUARNIÇÃO, FIXAÇÃO COM PARAFUSOS - FORNECIMENTO E INSTALAÇÃO. AF_12/2019 | m² | 0,48 | 744.77 | 357.48
Composição Auxiliar | 91304 | SINAPI | FECHADURA DE EMBUTIR COM CILINDRO, EXTERNA, COMPLETA, ACABAMENTO PADRÃO POPULAR, INCLUSO EXECUÇÃO DE FURO - FORNECIMENTO E INSTALAÇÃO. AF_12/2019 | UN | 1 | 103.4 | 103.4
Composição Auxiliar | 100717 | SINAPI | LIXAMENTO MANUAL EM SUPERFÍCIES METÁLICAS EM OBRA. AF_01/2020 | m² | 1,44 | 9.39 | 13.52
Composição Auxiliar | 100721 | SINAPI | PINTURA COM TINTA ALQUÍDICA DE FUNDO (TIPO ZARCÃO) PULVERIZADA SOBRE SUPERFÍCIES METÁLICAS (EXCETO PERFIL) EXECUTADO EM OBRA (POR DEMÃO). AF_01/2020_PE | m² | 1,44 | 23.76 | 34.21
Composição Auxiliar | 100759 | SINAPI | PINTURA COM TINTA ALQUÍDICA DE ACABAMENTO (ESMALTE SINTÉTICO BRILHANTE) PULVERIZADA SOBRE SUPERFÍCIES METÁLICAS (EXCETO PERFIL) EXECUTADO EM OBRA (02 DEMÃOS). AF_01/2020_PE | m² | 1,44 | 46.32 | 66.7
Composição Auxiliar | 94990 | SINAPI | EXECUÇÃO DE PASSEIO (CALÇADA) OU PISO DE CONCRETO COM CONCRETO MOLDADO IN LOCO, FEITO EM OBRA, ACABAMENTO CONVENCIONAL, NÃO ARMADO. AF_08/2022 | m³ | 0,0312 | 754.38 | 23.53
Insumo | COT.002(06/2025) | Próprio | KIT INSTALAÇAO GÁS ENCANADO MANGUEIRA FLEXÍVEL METÁLICA 2,00 METROS + ADAPTADOR | UN | 1 | 98.89 | 98.89
16.1.9 | Código | Banco | Descrição | Und | Quant. | Valor Unit | Total
Composição | 10.001.0021 | Próprio | CONTRAPISO/LASTRO DE CONCRETO NAO-ESTRUTURAL, E=5CM, PREPARO COM BETONEIRA | m² | 1 | 42.94 | 42.94
Composição Auxiliar | 88309 | SINAPI | PEDREIRO COM ENCARGOS COMPLEMENTARES | H | 0,35 | 25.75 | 9.01
Composição Auxiliar | 88316 | SINAPI | SERVENTE COM ENCARGOS COMPLEMENTARES | H | 0,7 | 20.74 | 14.51
Composição Auxiliar | 94962 | SINAPI | CONCRETO MAGRO PARA LASTRO, TRAÇO 1:4,5:4,5 (EM MASSA SECA DE CIMENTO/ AREIA MÉDIA/ BRITA 1) - PREPARO MECÂNICO COM BETONEIRA 400 L. AF_05/2021 | m³ | 0,05 | 388.41 | 19.42
16.2.1 | Código | Banco | Descrição | Und | Quant. | Valor Unit | Total
Composição | 20.001.0013 | Próprio | TOMADA POSTO PARA AR COMPRIMIDO MEDICINAL - FORNECIMENTO E INSTALAÇÃO | UN | 1 | 124.7 | 124.7
Composição Auxiliar | 88267 | SINAPI | ENCANADOR OU BOMBEIRO HIDRÁULICO COM ENCARGOS COMPLEMENTARES | H | 0,3 | 25.04 | 7.51
Insumo | 00003148 | SINAPI | FITA VEDA ROSCA, EM PTFE, ROLO DE 18 MM X 50 M (L X C) | UN | 0,02 | 18.44 | 0.36
Insumo | COT.269 (07/2025) | Próprio | TOMADA POSTO PAREDE INTERNA AR COMPRIMIDO | UN | 1 | 116.83 | 116.83
16.2.2 | Código | Banco | Descrição | Und | Quant. | Valor Unit | Total
Composição | 20.001.0014 | Próprio | TOMADA POSTO PARA OXIGÊNIO - FORNECIMENTO E INSTALAÇÃO | UN | 1 | 137.82 | 137.82
Composição Auxiliar | 88267 | SINAPI | ENCANADOR OU BOMBEIRO HIDRÁULICO COM ENCARGOS COMPLEMENTARES | H | 0,3 | 25.04 | 7.51
Insumo | 00003148 | SINAPI | FITA VEDA ROSCA, EM PTFE, ROLO DE 18 MM X 50 M (L X C) | UN | 0,02 | 18.44 | 0.36
Insumo | COT.270(07/2025) | Próprio | TOMADA POSTO PAREDE INTERNA OXIGENIO | UN | 1 | 129.95 | 129.95
16.2.3 | Código | Banco | Descrição | Und | Quant. | Valor Unit | Total
Composição | 12.011.0015 | Próprio | PAINEL DE ALARME - AR E OXIGENIO | UN | 1 | 677.44 | 677.44
Composição Auxiliar | 88247 | SINAPI | AUXILIAR DE ELETRICISTA COM ENCARGOS COMPLEMENTARES | H | 0,3 | 21.65 | 6.49
Composição Auxiliar | 88264 | SINAPI | ELETRICISTA COM ENCARGOS COMPLEMENTARES | H | 0,3 | 29.06 | 8.71
Insumo | COT.103 (07/2025) | Próprio | PAINEL DE ALARME COM PRESSOSTATO PARA OXIGÊNIO | UN | 1 | 662.24 | 662.24
16.2.4 | Código | Banco | Descrição | Und | Quant. | Valor Unit | Total
Composição | 20.001.0015 | Próprio | TOMADA POSTO PARA VÁCUO MEDICINAL - FORNECIMENTO E INSTALAÇÃO | UN | 1 | 140.97 | 140.97
Composição Auxiliar | 88267 | SINAPI | ENCANADOR OU BOMBEIRO HIDRÁULICO COM ENCARGOS COMPLEMENTARES | H | 0,3 | 25.04 | 7.51
Insumo | 00003148 | SINAPI | FITA VEDA ROSCA, EM PTFE, ROLO DE 18 MM X 50 M (L X C) | UN | 0,02 | 18.44 | 0.36
Insumo | COT.271(07/2025) | Próprio | TOMADA POSTO PAREDE INTERNA VÁCUO | UN | 1 | 133.1 | 133.1
17.1 | Código | Banco | Descrição | Und | Quant. | Valor Unit | Total
Composição | 24.007.0031 | Próprio | LIMPEZA E ISOLAMENTO DE BIODIGESTOR DESATIVADO - (REF. REFORMA DO CEM) | UN | 1 | 867.86 | 867.86
Composição Auxiliar | 92106 | SINAPI | CAMINHÃO PARA EQUIPAMENTO DE LIMPEZA A SUCÇÃO, COM CAMINHÃO TRUCADO DE PESO BRUTO TOTAL 23000 KG, CARGA ÚTIL MÁXIMA 15935 KG, DISTÂNCIA ENTRE EIXOS 4,80 M, POTÊNCIA 230 CV, INCLUSIVE LIMPADORA A SUCÇÃO, TANQUE 12000 L - CHP DIURNO. AF_05/2023 | CHP | 1 | 356.96 | 356.96
Composição Auxiliar | 92107 | SINAPI | CAMINHÃO PARA EQUIPAMENTO DE LIMPEZA A SUCÇÃO COM CAMINHÃO TRUCADO DE PESO BRUTO TOTAL 23000 KG, CARGA ÚTIL MÁXIMA 15935 KG, DISTÂNCIA ENTRE EIXOS 4,80 M, POTÊNCIA 230 CV, INCLUSIVE LIMPADORA A SUCÇÃO, TANQUE 12000 L - CHI DIURNO. AF_05/2023 | CHI | 1 | 88.92 | 88.92
Composição Auxiliar | 104789 | SINAPI | DEMOLIÇÃO DE PISO DE CONCRETO SIMPLES, DE FORMA MANUAL, SEM REAPROVEITAMENTO. AF_09/2023 | m³ | 0,109 | 192.32 | 20.96
Composição Auxiliar | 94990 | SINAPI | EXECUÇÃO DE PASSEIO (CALÇADA) OU PISO DE CONCRETO COM CONCRETO MOLDADO IN LOCO, FEITO EM OBRA, ACABAMENTO CONVENCIONAL, NÃO ARMADO. AF_08/2022 | m³ | 0,218 | 754.38 | 164.45
Insumo | 00006081 | SINAPI | ARGILA OU BARRO PARA ATERRO/REATERRO (COM TRANSPORTE ATE 10 KM) | m³ | 4,36 | 54.26 | 236.57
18.1 | Código | Banco | Descrição | Und | Quant. | Valor Unit | Total
Composição | ADM.CEM(05-24) | Próprio | ADMINISTRAÇÃO DA OBRA DE REFORMA DO CEM - CENTRO DE ESPECIALIDADES MÉDICAS | UN | 1 | 436664.25 | 436664.25
Composição Auxiliar | 93565 | SINAPI | ENGENHEIRO CIVIL DE OBRA JUNIOR COM ENCARGOS COMPLEMENTARES | MES | 9 | 21934.91 | 197414.19
Composição Auxiliar | 93572 | SINAPI | ENCARREGADO GERAL DE OBRAS COM ENCARGOS COMPLEMENTARES | MES | 18 | 5162.52 | 92925.36
Composição Auxiliar | 93564 | SINAPI | APONTADOR OU APROPRIADOR COM ENCARGOS COMPLEMENTARES | MES | 18 | 4017.19 | 72309.42
Composição Auxiliar | 93563 | SINAPI | ALMOXARIFE COM ENCARGOS COMPLEMENTARES | MES | 18 | 4111.96 | 74015.28
Composições Auxiliares
Composição | 04.005.0041 | Próprio | LAJE DE CONCRETO ARMADO MACIÇO COM 10 CM DE ESPESSURA, CONCRETO 25 MPA, CONCREATADO COM USO DE BALDES, ARMADO COM TELA Q196, INCLUSO FORMA E ESCORAMENTO | m² | 1 | 266.72 | 266.72
Composição Auxiliar | 92510 | SINAPI | MONTAGEM E DESMONTAGEM DE FÔRMA DE LAJE MACIÇA, PÉ-DIREITO SIMPLES, EM CHAPA DE MADEIRA COMPENSADA RESINADA, 2 UTILIZAÇÕES. AF_09/2020 | m² | 1 | 74.14 | 74.14
Composição Auxiliar | 97092 | SINAPI | ARMAÇÃO PARA EXECUÇÃO DE RADIER, PISO DE CONCRETO OU LAJE SOBRE SOLO, COM USO DE TELA Q-196. AF_09/2021 | KG | 3,11 | 13.29 | 41.33
Composição Auxiliar | 101792 | SINAPI | ESCORAMENTO DE FÔRMAS DE LAJE EM MADEIRA NÃO APARELHADA, PÉ-DIREITO SIMPLES, INCLUSO TRAVAMENTO, 4 UTILIZAÇÕES. AF_09/2020 | m³ | 3 | 15.5 | 46.5
Composição Auxiliar | 103682 | SINAPI | CONCRETAGEM DE VIGAS E LAJES, FCK=25 MPA, PARA QUALQUER TIPO DE LAJE COM BALDES EM EDIFICAÇÃO TÉRREA - LANÇAMENTO, ADENSAMENTO E ACABAMENTO. AF_02/2022 | m³ | 0,1 | 1047.51 | 104.75
Composição | 07.002.0100 | Próprio | CORTE DE CHAPA DE AÇO COM GUILHOTINA HIDRÁULICA | M | 1 | 0.92 | 0.92
Composição Auxiliar | 88315 | SINAPI | SERRALHEIRO COM ENCARGOS COMPLEMENTARES | H | 0,0277778 | 26.02 | 0.72
Insumo | E9623 | SICRO3 | Máquina de bancada guilhotina - 4,00 kW | H | 0,0138888 | 14.8053 | 0.2
Composição | SINAPI.97251 | Próprio | EMENDA PARA ELETROCALHA, LISA OU PERFURADA EM AÇO GALVANIZADO, LARGURA 100MM E ALTURA 50MM - FORNECIMENTO E INSTALAÇÃO. AF_09/2016 | UN | 1 | 91.76 | 91.76
Composição Auxiliar | 88247 | SINAPI | AUXILIAR DE ELETRICISTA COM ENCARGOS COMPLEMENTARES | H | 0,183 | 21.65 | 3.96
Composição Auxiliar | 88264 | SINAPI | ELETRICISTA COM ENCARGOS COMPLEMENTARES | H | 0,183 | 29.06 | 5.31
Insumo | 00039997 | SINAPI | PORCA ZINCADA, SEXTAVADA, DIAMETRO 1/4" | UN | 16,8 | 0.35 | 5.88
Insumo | 037488 | SBC | ELETROCALHA - EMENDA INTERNA INTEGRAL "U" 100x50mm CHAPA 22 | UN | 1 | 3.29 | 3.29
Insumo | COT.219(09/2025) | Próprio | PARAFUSO CABEÇA LENTILHA 5/16 x 1" | UN | 16,8 | 0.8 | 13.44
Insumo | 00013348 | SINAPI | ARRUELA EM ACO GALVANIZADO, DIAMETRO EXTERNO = 35MM, ESPESSURA = 3MM, DIAMETRO DO FURO= 18MM | UN | 33,6 | 1.63 | 54.76
Insumo | COT.259 (05/2025) | Próprio | TALA 50 PARA ELETROCALHA | UND | 4 | 1.28 | 5.12
Composição | SINAPI.97255CEF | Próprio | EMENDA PARA ELETROCALHA, LISA OU PERFURADA EM AÇO GALVANIZADO, LARGURA 150MM E ALTURA 50MM - FORNECIMENTO E INSTALAÇÃO. (AF.GEOR) | UN | 1 | 106.33 | 106.33
Composição Auxiliar | 88247 | SINAPI | AUXILIAR DE ELETRICISTA COM ENCARGOS COMPLEMENTARES | H | 0,3234 | 21.65 | 7
Composição Auxiliar | 88264 | SINAPI | ELETRICISTA COM ENCARGOS COMPLEMENTARES | H | 0,3234 | 29.06 | 9.39
Insumo | 00039997 | SINAPI | PORCA ZINCADA, SEXTAVADA, DIAMETRO 1/4" | UN | 16,8 | 0.35 | 5.88
Insumo | 00039443 | SINAPI | PARAFUSO DRY WALL, EM ACO ZINCADO, CABECA LENTILHA E PONTA BROCA (LB), LARGURA 4,2 MM, COMPRIMENTO 13 MM | UN | 16,8 | 0.28 | 4.7
Insumo | COT.185 (06/2025) | Próprio | EMENDA TALA ABA METÁLICA PARA ELETROCALHA 150 MM | UN | 4 | 4.37 | 17.48
Insumo | COT.186 (09/2025) | Próprio | EMENDA INTERNA 150 X 50 BASE LISA PARA ELETROCALHA | UN | 1 | 7.12 | 7.12
Insumo | 00013348 | SINAPI | ARRUELA EM ACO GALVANIZADO, DIAMETRO EXTERNO = 35MM, ESPESSURA = 3MM, DIAMETRO DO FURO= 18MM | UN | 33,6 | 1.63 | 54.76
Composição | SINAPI.97258 | Próprio | EMENDA PARA ELETROCALHA, LISA OU PERFURADA EM AÇO GALVANIZADO, LARGURA DE 200MM E ALTURA DE 50MM - FORNECIMENTO E INSTALAÇÃO. AF_09/2016 | UN | 1 | 104.61 | 104.61
Composição Auxiliar | 88247 | SINAPI | AUXILIAR DE ELETRICISTA COM ENCARGOS COMPLEMENTARES | H | 0,355 | 21.65 | 7.68
Composição Auxiliar | 88264 | SINAPI | ELETRICISTA COM ENCARGOS COMPLEMENTARES | H | 0,355 | 29.06 | 10.31
Insumo | 00039997 | SINAPI | PORCA ZINCADA, SEXTAVADA, DIAMETRO 1/4" | UN | 16,8 | 0.35 | 5.88
Insumo | COT.252 (06/2025) | Próprio | EMENDA INTERNA 250X100 PARA ELETROCALHA | UND | 1 | 7.42 | 7.42
Insumo | COT.219(09/2025) | Próprio | PARAFUSO CABEÇA LENTILHA 5/16 x 1" | UN | 16,8 | 0.8 | 13.44
Insumo | COT.259 (05/2025) | Próprio | TALA 50 PARA ELETROCALHA | UND | 4 | 1.28 | 5.12
Insumo | 00013348 | SINAPI | ARRUELA EM ACO GALVANIZADO, DIAMETRO EXTERNO = 35MM, ESPESSURA = 3MM, DIAMETRO DO FURO= 18MM | UN | 33,6 | 1.63 | 54.76
Composição | SINAPI.97259_ | Próprio | EMENDA PARA ELETROCALHA, LISA OU PERFURADA EM AÇO GALVANIZADO, LARGURA DE 250MM E ALTURA DE 50MM - FORNECIMENTO E INSTALAÇÃO. (AF.GEOR) | UN | 1 | 109.68 | 109.68
Composição Auxiliar | 88247 | SINAPI | AUXILIAR DE ELETRICISTA COM ENCARGOS COMPLEMENTARES | H | 0,459 | 21.65 | 9.93
Composição Auxiliar | 88264 | SINAPI | ELETRICISTA COM ENCARGOS COMPLEMENTARES | H | 0,459 | 29.06 | 13.33
Insumo | 00039997 | SINAPI | PORCA ZINCADA, SEXTAVADA, DIAMETRO 1/4" | UN | 16,8 | 0.35 | 5.88
Insumo | 4417 | ORSE | Parafuso cabeça lentilha 5/16" | un | 16,8 | 0.4 | 6.72
Insumo | COT.252 (06/2025) | Próprio | EMENDA INTERNA 250X100 PARA ELETROCALHA | UND | 1 | 7.42 | 7.42
Insumo | COT.216 (06/2025) | Próprio | TALA PLANA 50 MM PARA ELETROCALHA | UN | 4 | 2.91 | 11.64
Insumo | 00013348 | SINAPI | ARRUELA EM ACO GALVANIZADO, DIAMETRO EXTERNO = 35MM, ESPESSURA = 3MM, DIAMETRO DO FURO= 18MM | UN | 33,6 | 1.63 | 54.76
Composição | SINAPI.97262 | Próprio | EMENDA PARA ELETROCALHA, LISA OU PERFURADA EM AÇO GALVANIZADO, LARGURA DE 300MM E ALTURA DE 50MM - FORNECIMENTO E INSTALAÇÃO. AF_09/2016 | UN | 1 | 114.42 | 114.42
Composição Auxiliar | 88247 | SINAPI | AUXILIAR DE ELETRICISTA COM ENCARGOS COMPLEMENTARES | H | 0,527 | 21.65 | 11.4
Composição Auxiliar | 88264 | SINAPI | ELETRICISTA COM ENCARGOS COMPLEMENTARES | H | 0,527 | 29.06 | 15.31
Insumo | 00039997 | SINAPI | PORCA ZINCADA, SEXTAVADA, DIAMETRO 1/4" | UN | 16,8 | 0.35 | 5.88
Insumo | 037493 | SBC | ELETROCALHA - EMENDA INTERNA INTEGRAL "U" 300x100mm CHAPA 22 | UN | 1 | 8.51 | 8.51
Insumo | COT.219(09/2025) | Próprio | PARAFUSO CABEÇA LENTILHA 5/16 x 1" | UN | 16,8 | 0.8 | 13.44
Insumo | COT.259 (05/2025) | Próprio | TALA 50 PARA ELETROCALHA | UND | 4 | 1.28 | 5.12
Insumo | 00013348 | SINAPI | ARRUELA EM ACO GALVANIZADO, DIAMETRO EXTERNO = 35MM, ESPESSURA = 3MM, DIAMETRO DO FURO= 18MM | UN | 33,6 | 1.63 | 54.76
Composição | SINAPI.97263_ | Próprio | EMENDA PARA ELETROCALHA, LISA OU PERFURADA EM AÇO GALVANIZADO, LARGURA DE 400MM E ALTURA DE 50MM - FORNECIMENTO E INSTALAÇÃO. AF_09/2016 | UN | 1 | 114.14 | 114.14
Composição Auxiliar | 88247 | SINAPI | AUXILIAR DE ELETRICISTA COM ENCARGOS COMPLEMENTARES | H | 0,527 | 21.65 | 11.4
Composição Auxiliar | 88264 | SINAPI | ELETRICISTA COM ENCARGOS COMPLEMENTARES | H | 0,527 | 29.06 | 15.31
Insumo | 00039997 | SINAPI | PORCA ZINCADA, SEXTAVADA, DIAMETRO 1/4" | UN | 16,8 | 0.35 | 5.88
Insumo | COT.254 (06/2025) | Próprio | EMENDA INTERNA 400X50 PARA ELETROCALHA | UN | 1 | 8.23 | 8.23
Insumo | COT.259 (05/2025) | Próprio | TALA 50 PARA ELETROCALHA | UND | 4 | 1.28 | 5.12
Insumo | COT.219(09/2025) | Próprio | PARAFUSO CABEÇA LENTILHA 5/16 x 1" | UN | 16,8 | 0.8 | 13.44
Insumo | 00013348 | SINAPI | ARRUELA EM ACO GALVANIZADO, DIAMETRO EXTERNO = 35MM, ESPESSURA = 3MM, DIAMETRO DO FURO= 18MM | UN | 33,6 | 1.63 | 54.76
Composição | SINAPI.97249 | Próprio | EMENDA PARA ELTROCALHA, LISA OU PERFURADA EM AÇO GALVANIZADO, LARGURA 50MM E ALTURA 50MM - FORNECIMENTO E INSTALAÇÃO. AF_09/2016 | UN | 1 | 88.65 | 88.65
Composição Auxiliar | 88247 | SINAPI | AUXILIAR DE ELETRICISTA COM ENCARGOS COMPLEMENTARES | H | 0,126 | 21.65 | 2.72
Composição Auxiliar | 88264 | SINAPI | ELETRICISTA COM ENCARGOS COMPLEMENTARES | H | 0,126 | 29.06 | 3.66
Insumo | 00039997 | SINAPI | PORCA ZINCADA, SEXTAVADA, DIAMETRO 1/4" | UN | 16,8 | 0.35 | 5.88
Insumo | 037484 | SBC | ELETROCALHA - EMENDA INTERNA INTEGRAL "U" 50x50mm CHAPA 22 | UN | 1 | 3.07 | 3.07
Insumo | COT.219(09/2025) | Próprio | PARAFUSO CABEÇA LENTILHA 5/16 x 1" | UN | 16,8 | 0.8 | 13.44
Insumo | 00013348 | SINAPI | ARRUELA EM ACO GALVANIZADO, DIAMETRO EXTERNO = 35MM, ESPESSURA = 3MM, DIAMETRO DO FURO= 18MM | UN | 33,6 | 1.63 | 54.76
Insumo | COT.259 (05/2025) | Próprio | TALA 50 PARA ELETROCALHA | UND | 4 | 1.28 | 5.12
Composição | SINAPI.97249CEF | Próprio | EMENDA PARA ELTROCALHA, LISA OU PERFURADA EM AÇO GALVANIZADO, LARGURA 50MM E ALTURA 50MM - FORNECIMENTO E INSTALAÇÃO. AF_09/2016 | UN | 1 | 89.31 | 89.31
Composição Auxiliar | 88247 | SINAPI | AUXILIAR DE ELETRICISTA COM ENCARGOS COMPLEMENTARES | H | 0,126 | 21.65 | 2.72
Composição Auxiliar | 88264 | SINAPI | ELETRICISTA COM ENCARGOS COMPLEMENTARES | H | 0,126 | 29.06 | 3.66
Insumo | 00039997 | SINAPI | PORCA ZINCADA, SEXTAVADA, DIAMETRO 1/4" | UN | 16,8 | 0.35 | 5.88
Insumo | COT.259 (05/2025) | Próprio | TALA 50 PARA ELETROCALHA | UND | 4 | 1.28 | 5.12
Insumo | COT.219(09/2025) | Próprio | PARAFUSO CABEÇA LENTILHA 5/16 x 1" | UN | 16,8 | 0.8 | 13.44
Insumo | COT.225(06/2025) | Próprio | EMENDA INTERNA 50X50 MM COM BASE LISA PARA ELETROCALHA METÁLICA | UN | 1 | 3.73 | 3.73
Insumo | 00013348 | SINAPI | ARRUELA EM ACO GALVANIZADO, DIAMETRO EXTERNO = 35MM, ESPESSURA = 3MM, DIAMETRO DO FURO= 18MM | UN | 33,6 | 1.63 | 54.76
Composição | 12.002.0338 | Próprio | LUVA DE EMENDA PARA ELETRODUTO, AÇO GALVANIZADO, DN 20 MM (3/4''), APARENTE, INSTALADA EM PAREDE - FORNECIMENTO E INSTALAÇÃO. | UN | 1 | 10.74 | 10.74
Composição Auxiliar | 88247 | SINAPI | AUXILIAR DE ELETRICISTA COM ENCARGOS COMPLEMENTARES | H | 0,1827 | 21.65 | 3.95
Composição Auxiliar | 88264 | SINAPI | ELETRICISTA COM ENCARGOS COMPLEMENTARES | H | 0,1827 | 29.06 | 5.3
Insumo | 00002637 | SINAPI | LUVA PARA ELETRODUTO, EM ACO GALVANIZADO ELETROLITICO, COM ROSCA, DIAMETRO DE 20 MM (3/4") | UN | 1 | 1.49 | 1.49
Composição | 08.001.0037 | Próprio | PORTA DE MADEIRA PARA PINTURA, SEMI-OCA (LEVE OU MÉDIA), 100X210CM, ESPESSURA DE 3,5CM, INCLUSO DOBRADIÇAS - FORNECIMENTO E INSTALAÇÃO | UN | 1 | 530.31 | 530.31
Composição Auxiliar | 88261 | SINAPI | CARPINTEIRO DE ESQUADRIA COM ENCARGOS COMPLEMENTARES | H | 1,546 | 24.27 | 37.52
Composição Auxiliar | 88316 | SINAPI | SERVENTE COM ENCARGOS COMPLEMENTARES | H | 0,773 | 20.74 | 16.03
Insumo | 00002432 | SINAPI | DOBRADICA EM ACO/FERRO, 3 1/2" X 3", E= 1,9 A 2 MM, COM ANEL, CROMADO OU ZINCADO, TAMPA BOLA, COM PARAFUSOS | UN | 3 | 27.96 | 83.88
Insumo | 00011055 | SINAPI | PARAFUSO ROSCA SOBERBA ZINCADO CABECA CHATA FENDA SIMPLES 3,5 X 25 MM (1 ") | UN | 19,8 | 0.06 | 1.18
Insumo | 00004982 | SINAPI | PORTA DE ABRIR / GIRO, DE MADEIRA FOLHA MEDIA (NBR 15930) DE 1000 X 2100 MM, DE 35 MM A 40 MM DE ESPESSURA, NUCLEO SEMI-SOLIDO (SARRAFEADO), CAPA LISA EM HDF, ACABAMENTO EM PRIMER PARA PINTURA | UN | 1 | 391.7 | 391.7
Composição | 12.010.0004 | Próprio | POSTE CONICO CONTINUO EM ACO GALVANIZADO, RETO, FLANGEADO, H = 6 M - FORNECIMENTO E INSTALAÇÃO | UN | 1 | 1560 | 1560
Composição Auxiliar | 88247 | SINAPI | AUXILIAR DE ELETRICISTA COM ENCARGOS COMPLEMENTARES | H | 6 | 21.65 | 129.9
Composição Auxiliar | 88264 | SINAPI | ELETRICISTA COM ENCARGOS COMPLEMENTARES | H | 6 | 29.06 | 174.36
Insumo | 00004721 | SINAPI | PEDRA BRITADA N. 1 (9,5 A 19 MM) POSTO PEDREIRA/FORNECEDOR, SEM FRETE | m³ | 0,0201 | 105.16 | 2.11
Insumo | 00004718 | SINAPI | PEDRA BRITADA N. 2 (19 A 38 MM) POSTO PEDREIRA/FORNECEDOR, SEM FRETE | m³ | 0,0602 | 105.72 | 6.36
Insumo | 00000370 | SINAPI | AREIA MEDIA - POSTO JAZIDA/FORNECEDOR (RETIRADO NA JAZIDA, SEM TRANSPORTE) | m³ | 0,131 | 84 | 11
Insumo | 00005052 | SINAPI | POSTE CONICO CONTINUO EM ACO GALVANIZADO, CURVO, BRACO SIMPLES, FLANGEADO, H = 7 M, DIAMETRO INFERIOR = *125* MM | UN | 1 | 1236.27 | 1236.27
Composição | 07.002.0095 | Próprio | SOLDA ELÉTRICA DE PERFIS METÁLICOS E CHAPAS DE AÇO COM ELETRODO | KG | 1 | 52.02 | 52.02
Composição Auxiliar | 88243 | SINAPI | AJUDANTE ESPECIALIZADO COM ENCARGOS COMPLEMENTARES | H | 0,3584589 | 21.61 | 7.74
Composição Auxiliar | 88317 | SINAPI | SOLDADOR COM ENCARGOS COMPLEMENTARES | H | 0,3584589 | 26.53 | 9.5
Insumo | 00010997 | SINAPI | ELETRODO REVESTIDO AWS - E7018, DIAMETRO IGUAL A 4,00 MM | KG | 1 | 34.65 | 34.65
Insumo | 00038412 | SINAPI | INVERSOR DE SOLDA MONOFASICO DE 160 A, POTENCIA DE 5400 W, TENSAO DE 220 V, TURBO VENTILADO, PROTECAO POR FUSIVEL TERMICO, PARA ELETRODOS DE 2,0 A 4,0 MM | UN | 0,0001 | 1388.96 | 0.13
Composição | 12.010.0012 | Próprio | SUPORTE TUBULAR DE FIXAÇÃO EM POSTE PARA 3 LUMINÁRIAS TIPO PÉTALA | UN | 1 | 15.2 | 15.2
Composição Auxiliar | 88247 | SINAPI | AUXILIAR DE ELETRICISTA COM ENCARGOS COMPLEMENTARES | H | 0,3 | 21.65 | 6.49
Composição Auxiliar | 88264 | SINAPI | ELETRICISTA COM ENCARGOS COMPLEMENTARES | H | 0,3 | 29.06 | 8.71

## CRONOGRAMA
CRONOGRAMA FÍSICO-FINANCEIRO | [45 empty] | .
Obra: REFORMA DO CEM - CENTRO ESPECIALIZADO MUNICIPAL "PRESIDENTE JÂNIO DA SILVA QUADROS" | [5 empty] | Bancos: SINAPI - 05/2025 - MS; SBC - 06/2025 - MS; SICRO3 - 04/2025 - MS; ORSE - 04/2025 - SE; AGESUL - 06/2025 - MS |  |  |  | Obra: REFORMA DO CEM - CENTRO ESPECIALIZADO MUNICIPAL "PRESIDENTE JÂNIO DA SILVA QUADROS" | [5 empty] | Bancos: SINAPI - 05/2025 - MS; SBC - 06/2025 - MS; SICRO3 - 04/2025 - MS; ORSE - 04/2025 - SE; AGESUL - 06/2025 - MS |  |  |  | Obra: REFORMA DO CEM - CENTRO ESPECIALIZADO MUNICIPAL "PRESIDENTE JÂNIO DA SILVA QUADROS" |  |  |  | Bancos: SINAPI - 05/2025 - MS; SBC - 06/2025 - MS; SICRO3 - 04/2025 - MS; ORSE - 04/2025 - SE; AGESUL - 06/2025 - MS |  |  |  | Obra: REFORMA DO CEM - CENTRO ESPECIALIZADO MUNICIPAL "PRESIDENTE JÂNIO DA SILVA QUADROS" |  |  |  | Bancos: SINAPI - 05/2025 - MS; SBC - 06/2025 - MS; SICRO3 - 04/2025 - MS; ORSE - 04/2025 - SE; AGESUL - 06/2025 - MS |  |  |  | Obra: REFORMA DO CEM - CENTRO ESPECIALIZADO MUNICIPAL "PRESIDENTE JÂNIO DA SILVA QUADROS" |  |  |  | Bancos: SINAPI - 05/2025 - MS; SBC - 06/2025 - MS; SICRO3 - 04/2025 - MS; ORSE - 04/2025 - SE; AGESUL - 06/2025 - MS
|  |  |  | 1ª ETAPA (COBERTURA) | [5 empty] | 2ª ETAPA (2 PAV E 1PAV) | [9 empty] | 3ª ETAPA (TÉRREO E SUBSOLO) | [7 empty] | 3ª ETAPA (TÉRREO E SUBSOLO) | [7 empty] | 3ª ETAPA (TÉRREO E SUBSOLO) |  |  |  | 4ª ETAPA (EXTERNA E FINALIZAÇÃO)
Item | Descrição | Peso (%) | Total Por Etapa | 30 DIAS | 60 DIAS | 90 DIAS | 120 DIAS | 150 DIAS | 180 DIAS | 210 DIAS | 240 DIAS | 270 DIAS | 300 DIAS | 330 DIAS | 360 DIAS | 390 DIAS | 420 DIAS | 450 DIAS | 480 DIAS | 510 DIAS | 540 DIAS | 570 DIAS | 600 DIAS | 630 DIAS | 660 DIAS | 690 DIAS | 720 DIAS | 750 DIAS | 780 DIAS | 810 DIAS | 840 DIAS | 870 DIAS | 900 DIAS | 930 DIAS | 960 DIAS | 990 DIAS | 1020 DIAS | 1050 DIAS | 1080 DIAS | 1110 DIAS | 1140 DIAS | 1170 DIAS | 1200 DIAS |  | TOTAL
1 | SERVIÇOS PRELIMINARES | 5.106% | 100% | 2.5% | 2.5% | 2.5% | 2.5% | 2.5% | 2.5% | 2.5% | 2.5% | 2.5% | 2.5% | 2.5% | 2.5% | 2.5% | 2.5% | 2.5% | 2.5% | 2.5% | 2.5% | 2.5% | 2.5% | 2.5% | 2.5% | 2.5% | 2.5% | 2.5% | 2.5% | 2.5% | 2.5% | 2.5% | 2.5% | 2.5% | 2.5% | 2.5% | 2.5% | 2.5% | 2.5% | 2.5% | 2.5% | 2.5% | 2.5% |  | 100% | OK
|  |  | 459549.46 | 11488.73 | 11488.73 | 11488.73 | 11488.73 | 11488.73 | 11488.73 | 11488.73 | 11488.73 | 11488.73 | 11488.73 | 11488.73 | 11488.73 | 11488.73 | 11488.73 | 11488.73 | 11488.73 | 11488.73 | 11488.73 | 11488.73 | 11488.73 | 11488.73 | 11488.73 | 11488.73 | 11488.73 | 11488.73 | 11488.73 | 11488.73 | 11488.73 | 11488.73 | 11488.73 | 11488.73 | 11488.73 | 11488.73 | 11488.73 | 11488.73 | 11488.73 | 11488.73 | 11488.73 | 11488.73 | 11488.99 |  | 459549.46 | OK
2 | PAREDES E PAINÉIS | 3.784% | 100% | [6 empty] | 35% | [11 empty] | 65% | [22 empty] | 100% | OK
|  |  | 340522.47 | 0 | 0 | 0 | 0 | 0 | 0 | 119182.86 | 0 | 0 | 0 | 0 | 0 | 0 | 0 | 0 | 0 | 0 | 0 | 221339.61 | 0 | 0 | 0 | 0 | 0 | 0 | 0 | 0 | 0 | 0 | 0 | 0 | 0 | 0 | 0 | 0 | 0 | 0 | 0 | 0 | 0 |  | 340522.47 | OK
3 | ESQUADRIAS | 6.447% | 100% | [6 empty] | 5% | 20% | 5% | [10 empty] | 20% | 20% | 20% | [16 empty] | 10% |  |  | 100% | OK
|  |  | 581273.08 | 0 | 0 | 0 | 0 | 0 | 0 | 29063.65 | 116254.61 | 29063.65 | 0 | 0 | 0 | 0 | 0 | 0 | 0 | 0 | 0 | 0 | 116254.61 | 116254.61 | 116254.61 | 0 | 0 | 0 | 0 | 0 | 0 | 0 | 0 | 0 | 0 | 0 | 0 | 0 | 0 | 0 | 0 | 58127.34 | 0 |  | 581273.08 | OK
4 | REVESTIMENTO DE PAREDES | 1.968% | 100% | [15 empty] | 30% | [16 empty] | 40% | 30% | [7 empty] | 100% | OK
|  |  | 175302.12 | 0 | 0 | 0 | 0 | 0 | 0 | 0 | 0 | 0 | 0 | 0 | 0 | 0 | 0 | 0 | 52590.63 | 0 | 0 | 0 | 0 | 0 | 0 | 0 | 0 | 0 | 0 | 0 | 0 | 0 | 0 | 0 | 0 | 70120.84 | 52590.65 | 0 | 0 | 0 | 0 | 0 | 0 |  | 175302.12 | OK
5 | REVESTIMENTO DE FORRO | 3.299% | 100% | [14 empty] | 35% | [16 empty] | 30% | 35% | [8 empty] | 100% | OK
|  |  | 295707.93 | 0 | 0 | 0 | 0 | 0 | 0 | 0 | 0 | 0 | 0 | 0 | 0 | 0 | 0 | 103497.77 | 0 | 0 | 0 | 0 | 0 | 0 | 0 | 0 | 0 | 0 | 0 | 0 | 0 | 0 | 0 | 0 | 88712.37 | 103497.79 | 0 | 0 | 0 | 0 | 0 | 0 | 0 |  | 295707.93 | OK
6 | REVESTIMENTO DE PISOS | 9.641% | 100% | [12 empty] | 15% | 15% | 5% | [13 empty] | 10% | 15% | 25% | 15% | [9 empty] | 100% | OK
|  |  | 864248.77 | 0 | 0 | 0 | 0 | 0 | 0 | 0 | 0 | 0 | 0 | 0 | 0 | 129637.31 | 129637.31 | 43212.43 | 0 | 0 | 0 | 0 | 0 | 0 | 0 | 0 | 0 | 0 | 0 | 0 | 0 | 86424.87 | 129637.31 | 216062.19 | 129637.35 | 0 | 0 | 0 | 0 | 0 | 0 | 0 | 0 |  | 864248.77 | OK
7 | PINTURA | 11.99% | 100% | [16 empty] | 15% | 15% | [16 empty] | 25% | 25% |  | 10% | 10% |  |  | 100% | OK
|  |  | 1081122.72 | 0 | 0 | 0 | 0 | 0 | 0 | 0 | 0 | 0 | 0 | 0 | 0 | 0 | 0 | 0 | 0 | 162168.4 | 162168.4 | 0 | 0 | 0 | 0 | 0 | 0 | 0 | 0 | 0 | 0 | 0 | 0 | 0 | 0 | 0 | 0 | 270280.68 | 270280.68 | 0 | 108112.27 | 108112.29 | 0 |  | 1081122.72 | OK
8 | LOUÇAS, METAIS E ACESSÓRIOS | 1.991% | 100% | [36 empty] | 100% |  |  |  |  | 100% | OK
|  |  | 177357.86 | 0 | 0 | 0 | 0 | 0 | 0 | 0 | 0 | 0 | 0 | 0 | 0 | 0 | 0 | 0 | 0 | 0 | 0 | 0 | 0 | 0 | 0 | 0 | 0 | 0 | 0 | 0 | 0 | 0 | 0 | 0 | 0 | 0 | 0 | 0 | 0 | 177357.86 | 0 | 0 | 0 |  | 177357.86 | OK
9 | ACESSIBILIDADE | 1.214% | 100% | [36 empty] | 20% | 80% |  |  |  | 100% | OK
|  |  | 111562.42 | 0 | 0 | 0 | 0 | 0 | 0 | 0 | 0 | 0 | 0 | 0 | 0 | 0 | 0 | 0 | 0 | 0 | 0 | 0 | 0 | 0 | 0 | 0 | 0 | 0 | 0 | 0 | 0 | 0 | 0 | 0 | 0 | 0 | 0 | 0 | 0 | 22312.48 | 89249.94 | 0 | 0 |  | 111562.42 | OK
10 | INSTALAÇÕES ELÉTRICAS | 18.41% | 100% | [8 empty] | 10% | 15% | 10% | [11 empty] | 20% | 20% | 20% | 5% | [15 empty] | 100% | OK
|  |  | 1659046.53 | 0 | 0 | 0 | 0 | 0 | 0 | 0 | 0 | 165904.65 | 248856.97 | 165904.65 | 0 | 0 | 0 | 0 | 0 | 0 | 0 | 0 | 0 | 0 | 0 | 331809.3 | 331809.3 | 331809.3 | 82952.36 | 0 | 0 | 0 | 0 | 0 | 0 | 0 | 0 | 0 | 0 | 0 | 0 | 0 | 0 |  | 1659046.53 | OK
11 | INSTALAÇÕES HIDROSANITÁRIAS | 1.539% | 100% | [12 empty] | 35% | [15 empty] | 65% | [12 empty] | 100% | OK
|  |  | 136753.5 | 0 | 0 | 0 | 0 | 0 | 0 | 0 | 0 | 0 | 0 | 0 | 0 | 47863.72 | 0 | 0 | 0 | 0 | 0 | 0 | 0 | 0 | 0 | 0 | 0 | 0 | 0 | 0 | 0 | 88889.78 | 0 | 0 | 0 | 0 | 0 | 0 | 0 | 0 | 0 | 0 | 0 |  | 136753.5 | OK
12 | SPDA | 1.149% | 100% |  |  |  | 30% | 30% | 40% | [35 empty] | 100% | OK
|  |  | 104361.27 | 0 | 0 | 0 | 31308.38 | 31308.38 | 41744.51 | 0 | 0 | 0 | 0 | 0 | 0 | 0 | 0 | 0 | 0 | 0 | 0 | 0 | 0 | 0 | 0 | 0 | 0 | 0 | 0 | 0 | 0 | 0 | 0 | 0 | 0 | 0 | 0 | 0 | 0 | 0 | 0 | 0 | 0 |  | 104361.27 | OK
13 | INSTALAÇÕES REDE LÓGICA | 5.576% | 100% | [10 empty] | 15% | 15% | [13 empty] | 20% | 20% | 30% | [13 empty] | 100% | OK
|  |  | 495425.28 | 0 | 0 | 0 | 0 | 0 | 0 | 0 | 0 | 0 | 0 | 74313.79 | 74313.79 | 0 | 0 | 0 | 0 | 0 | 0 | 0 | 0 | 0 | 0 | 0 | 0 | 0 | 99085.05 | 99085.05 | 148627.6 | 0 | 0 | 0 | 0 | 0 | 0 | 0 | 0 | 0 | 0 | 0 | 0 |  | 495425.28 | OK
14 | COBERTURA | 16.07% | 100% | 10% | 18% | 18% | 18% | 18% | 18% | [35 empty] | 100% | OK
|  |  | 1404526.63 | 140452.66 | 252814.79 | 252814.79 | 252814.79 | 252814.79 | 252814.81 | 0 | 0 | 0 | 0 | 0 | 0 | 0 | 0 | 0 | 0 | 0 | 0 | 0 | 0 | 0 | 0 | 0 | 0 | 0 | 0 | 0 | 0 | 0 | 0 | 0 | 0 | 0 | 0 | 0 | 0 | 0 | 0 | 0 | 0 |  | 1404526.63 | OK
15 | PSCIP - SISTEMA DE PREVENÇÃO SEGURANÇA E COMBATE A INCÊNDIO E PÂNICO | 4.427% | 100% | [14 empty] | 20% | [18 empty] | 30% |  |  |  |  | 25% | 25% |  | 100% | OK
|  |  | 397332.31 | 0 | 0 | 0 | 0 | 0 | 0 | 0 | 0 | 0 | 0 | 0 | 0 | 0 | 0 | 79466.46 | 0 | 0 | 0 | 0 | 0 | 0 | 0 | 0 | 0 | 0 | 0 | 0 | 0 | 0 | 0 | 0 | 0 | 0 | 119199.69 | 0 | 0 | 0 | 0 | 99333.07 | 99333.09 |  | 397332.31 | OK
16 | INSTALAÇÕES FLUÍDO MECÂNICAS | 1.061% | 100% | [14 empty] | 35% | [18 empty] | 65% | [7 empty] | 100% | OK
|  |  | 98691.2 | 0 | 0 |  | 0 | 0 | 0 | 0 | 0 | 0 | 0 | 0 | 0 | 0 | 0 | 34541.92 | 0 | 0 | 0 | 0 | 0 | 0 | 0 | 0 | 0 | 0 | 0 | 0 | 0 | 0 | 0 | 0 | 0 | 0 | 64149.28 | 0 | 0 | 0 | 0 | 0 | 0 |  | 98691.2 | OK
17 | LIMPEZA | 0.2452% | 100% | [39 empty] | 100% |  | 100% | OK
|  |  | 22077.53 | 0 | 0 | 0 | 0 | 0 | 0 | 0 | 0 | 0 | 0 | 0 | 0 | 0 | 0 | 0 | 0 | 0 | 0 | 0 | 0 | 0 | 0 | 0 | 0 | 0 | 0 | 0 | 0 | 0 | 0 | 0 | 0 | 0 | 0 | 0 | 0 | 0 | 0 | 0 | 22077.53 |  | 22077.53 | OK
18 | ADMINISTRAÇÃO DA OBRA | 6.084% | 100% | 1.81% | 3.14% | 3.14% | 3.52% | 3.52% | 3.64% | 1.9% | 1.52% | 2.46% | 3.1% | 2.99% | 1.02% | 2.25% | 1.68% | 3.24% | 0.76% | 2.07% | 2.07% | 2.77% | 1.52% | 1.52% | 1.52% | 4.08% | 4.08% | 4.08% | 2.3% | 1.32% | 1.91% | 2.22% | 1.68% | 2.71% | 2.73% | 2.2% | 2.94% | 3.35% | 3.35% | 2.51% | 2.48% | 3.3% | 1.6% |  | 100% | OK
|  |  | 539455.01 | 9764.13 | 16938.88 | 16938.88 | 18988.81 | 18988.81 | 19636.16 | 10249.64 | 8199.71 | 13270.59 | 16723.1 | 16129.7 | 5502.44 | 12137.73 | 9062.84 | 17478.34 | 4099.85 | 11166.71 | 11166.71 | 14942.9 | 8199.71 | 8199.71 | 8199.71 | 22009.76 | 22009.76 | 22009.76 | 12407.46 | 7120.8 | 10303.59 | 11975.9 | 9062.84 | 14619.23 | 14727.12 | 11868.01 | 15859.97 | 18071.74 | 18071.74 | 13540.32 | 13378.48 | 17802.01 | 8631.46 |  | 539455.01 | OK
| OCULTAR LINHA | [43 empty] | 0% | ERRO
[45 empty] | 0 | ERRO
| OCULTAR LINHA | [43 empty] | 0% | ERRO
[45 empty] | 0 | ERRO
| OCULTAR LINHA | [43 empty] | 0% | ERRO
[45 empty] | 0 | ERRO
[45 empty] | 0% | ERRO
[45 empty] | 0 | ERRO
| OCULTAR LINHA | [43 empty] | 0% | ERRO
[45 empty] | 0 | ERRO
| OCULTAR LINHA | [43 empty] | 0% | ERRO
[45 empty] | 0 | ERRO
| OCULTAR LINHA | [43 empty] | 0% | ERRO
[45 empty] | 0 | ERRO
| OCULTAR LINHA | [43 empty] | 0% | ERRO
[45 empty] | 0 | ERRO
| OCULTAR LINHA | [43 empty] | 0% | ERRO
[45 empty] | 0 | ERRO
| OCULTAR LINHA | [43 empty] | 0% | ERRO
[45 empty] | 0 | ERRO
| OCULTAR LINHA | [43 empty] | 0% | ERRO
[45 empty] | 0 | ERRO
| OCULTAR LINHA | [43 empty] | 0% | ERRO
[45 empty] | 0 | ERRO
| OCULTAR LINHA | [43 empty] | 0% | ERRO
[45 empty] | 0 | ERRO
| OCULTAR LINHA | [43 empty] | 0% | ERRO
[45 empty] | 0 | ERRO
| OCULTAR LINHA | [43 empty] | 0% | ERRO
[45 empty] | 0 | ERRO
| OCULTAR LINHA | [43 empty] | 0% | ERRO
[45 empty] | 0 | ERRO
| OCULTAR LINHA | [43 empty] | 0% | ERRO
[45 empty] | 0 | ERRO
| OCULTAR LINHA | [43 empty] | 0% | ERRO
[45 empty] | 0 | ERRO
| OCULTAR LINHA | [43 empty] | 0% | ERRO
[45 empty] | 0 | ERRO
| OCULTAR LINHA | [43 empty] | 0% | ERRO
[45 empty] | 0 | ERRO
| OCULTAR LINHA | [43 empty] | 0% | ERRO
[45 empty] | 0 | ERRO
| OCULTAR LINHA | [43 empty] | 0% | ERRO
[45 empty] | 0 | ERRO
| OCULTAR LINHA | [43 empty] | 0% | ERRO
[45 empty] | 0 | ERRO
| OCULTAR LINHA | [43 empty] | 0% | ERRO
[45 empty] | 0 | ERRO
| OCULTAR LINHA | [43 empty] | 0% | ERRO
[45 empty] | 0 | ERRO
| OCULTAR LINHA | [43 empty] | 0% | ERRO
[45 empty] | 0 | ERRO
| OCULTAR LINHA | [43 empty] | 0% | ERRO
[45 empty] | 0% | ERRO
| OCULTAR LINHA | [43 empty] | 0% | ERRO
[45 empty] | 0% | ERRO
TOTAL |  | 100% | 8944316.09 | 161705.52 | 281242.4 | 281242.4 | 314600.71 | 314600.71 | 325684.21 | 169984.88 | 135943.05 | 219727.62 | 277068.8 | 267836.87 | 91304.96 | 201127.49 | 150188.88 | 289685.65 | 68179.21 | 184823.84 | 184823.84 | 247771.24 | 135943.05 | 135943.05 | 135943.05 | 365307.79 | 365307.79 | 365307.79 | 205933.6 | 117694.58 | 170419.92 | 198779.28 | 150188.88 | 242170.15 | 244565.57 | 196975.37 | 263288.32 | 299841.15 | 299841.15 | 224699.39 | 222229.42 | 294863.44 | 141531.07
PORCENTAGEM |  |  |  | 1.808% | 3.144% | 3.144% | 3.517% | 3.517% | 3.641% | 1.9% | 1.52% | 2.457% | 3.098% | 2.994% | 1.021% | 2.249% | 1.679% | 3.239% | 0.7623% | 2.066% | 2.066% | 2.77% | 1.52% | 1.52% | 1.52% | 4.084% | 4.084% | 4.084% | 2.302% | 1.316% | 1.905% | 2.222% | 1.679% | 2.708% | 2.734% | 2.202% | 2.944% | 3.352% | 3.352% | 2.512% | 2.485% | 3.297% | 1.582%
PORCENTAGEM ACUMULADA |  |  |  | 1.808% | 4.952% | 8.097% | 11.61% | 15.13% | 18.77% | 20.67% | 22.19% | 24.65% | 27.75% | 30.74% | 31.76% | 34.01% | 35.69% | 38.93% | 39.69% | 41.76% | 43.82% | 46.59% | 48.11% | 49.63% | 51.15% | 55.24% | 59.32% | 63.41% | 65.71% | 67.02% | 68.93% | 71.15% | 72.83% | 75.54% | 78.27% | 80.48% | 83.42% | 86.77% | 90.12% | 92.64% | 95.12% | 98.42% | 100%
CUSTO ACUMULADO |  |  |  | 161705.52 | 442947.92 | 724190.32 | 1038791.03 | 1353391.74 | 1679075.95 | 1849060.83 | 1985003.88 | 2204731.5 | 2481800.3 | 2749637.17 | 2840942.13 | 3042069.62 | 3192258.5 | 3481944.15 | 3550123.36 | 3734947.2 | 3919771.04 | 4167542.28 | 4303485.33 | 4439428.38 | 4575371.43 | 4940679.22 | 5305987.01 | 5671294.8 | 5877228.4 | 5994922.98 | 6165342.9 | 6364122.18 | 6514311.06 | 6756481.21 | 7001046.78 | 7198022.15 | 7461310.47 | 7761151.62 | 8060992.77 | 8285692.16 | 8507921.58 | 8802785.02 | 8944316.09
CÁLCULO PARA % DA ADMINISTRAÇÃO DE OBRA
| VALOR ORÇAMENTO SEM ADM: |  | 8404861.08 | 1.92 | 3.35 | 3.35 | 3.74 | 3.74 | 3.87 | 2.02 | 1.62 | 2.61 | 3.3 | 3.19 | 1.09 | 2.39 | 1.79 | 3.45 | 0.81 | 2.2 | 2.2 | 2.95 | 1.62 | 1.62 | 1.62 | 4.35 | 4.35 | 4.35 | 2.45 | 1.4 | 2.03 | 2.37 | 1.79 | 2.88 | 2.91 | 2.34 | 3.13 | 3.57 | 3.57 | 2.67 | 2.64 | 3.51 | 1.68 | 0%

## INSUMOS
RESUMO DE INSUMOS NÃO PUBLICADOS
Obra: REFORMA DO CEM - CENTRO ESPECIALIZADO MUNICIPAL "PRESIDENTE JÂNIO DA SILVA QUADROS" (Rev. 08) | [8 empty] | UN
Bancos: SINAPI - 05/2025 - MS; SBC - 06/2025 - MS; SICRO3 - 04/2025 - MS; ORSE - 04/2025 - SE; AGESUL - 06/2025 - MS
N. | Banco | Código | Data | Descrição | Valor Unit | Und | Planilha | Custom | M
1 | AGESUL | 1566 | 2025-06-01 | DETECTOR DE FUMACA CONVENCIONAL, MODELO DFC 420, DA INTELBRAS | 100.01 | UN | Composições |  | KG
2 | AGESUL | 1569 | 2025-06-01 | CENTRAL DE ALARME DE INCENDIO ENDERECAVEL, MODELO CIE 1125, (COMPORTA 125 DISPOSITIVOS) DA INTELBRAS | 2570 | UN | Composições |  | L
3 | AGESUL | 1581 | 2025-06-01 | BARRA CHATA DE ALUMINIO 7/8 X 1/8" X 3M - TEL0761YT | 11.72 | M | Composições |  | M3
4 | AGESUL | 1607 | 2025-06-01 | SUPORTE BALANCO VETICAL 50X50MM | 3.52 | UN | Composições
5 | AGESUL | 1608 | 2025-06-01 | ELETROCALHA PERFURADA 50X50MM, EM CHAPA DE ACO GALVANIZADO CH. 24, SEM TAMPA | 15.54 | M | Composições
6 | AGESUL | 1609 | 2025-06-01 | ELETROCALHA PERFURADA 100X50MM, EM CHAPA DE ACO GALVANIZADA CH. 24, SEM TAMPA | 20.72 | M | Composições |  | H
7 | AGESUL | 2667 | 2025-06-01 | DUCHA HIGIENICA COM REGISTRO E GATILHO, REF. 00900806, LINHA PERTUTTI DA DOCOL OU SIMILAR | 273.07 | UN | Composições
8 | AGESUL | 3470 | 2025-06-01 | SIRENE BITONAL AUDIOVISUAL 120DB, 24VOLTS PARA ALARME DE INCENDIO | 183.75 | UN | Composições
9 | AGESUL | 3471 | 2025-06-01 | ACIONADOR MANUAL TIPO QUEBRA VIDRO PARA ALARME, DA ACERO OU SIMILAR | 150 | UN | Composições
10 | AGESUL | 3495 | 2025-06-01 | REFLETOR RETANGULAR FECHADO LED, REF. FLOOD LIGHT IP 68, 200W, 21.000LMS, COM DOIS MODULOS DA RCA, DIGITAL LED OU SIMILAR | 234.4 | UN | Composições |  | 100M
11 | AGESUL | 6116 | 2025-06-01 | CABO DE COBRE ISOLADO COM EPR/XLPE 1KV (90G ) 6MM2 | 6.99 | M | Composições |  | KWH
12 | AGESUL | 6117 | 2025-06-01 | CABO DE COBRE ISOLADO COM EPR/XLPE 1KV (90G) 10MM2 | 11.2 | M | Composições |  | CENTO
13 | AGESUL | 6118 | 2025-06-01 | CABO DE COBRE ISOLADO COM EPR/XLPE 1KV (90G) 16MM2 | 17.23 | M | Composições |  | SC25KG
14 | AGESUL | 6119 | 2025-06-01 | CABO DE COBRE ISOLADO COM EPR/XLPE 1KV (90G) 25MM2 | 26.64 | M | Composições |  | M2XMES
15 | AGESUL | 6120 | 2025-06-01 | CABO DE COBRE ISOLADO COM EPR/XLPE 1KV (90G) 35MM2 | 37.98 | M | Composições |  | MXMES
16 | AGESUL | 6121 | 2025-06-01 | CABO DE COBRE ISOLADO COM EPR/XLPE 1KV (90G) 50MM2 | 54.11 | M | Composições |  | UNXMES
17 | AGESUL | 6123 | 2025-06-01 | CABO DE COBRE ISOLADO COM EPR/XLPE 1 KV (90G) 95MM2 | 100.62 | M | Composições |  | MIL
18 | AGESUL | 6180 | 2025-06-01 | BARRA DE APOIO RETA (PUXADOR), EM ACO INOX POLIDO, COMPRIMENTO DE 40CM, DIAMETRO MINIMO DE 3CM | 137.15 | UN | Composições |  | 310ML
19 | AGESUL | 6181 | 2025-06-01 | ACIONADOR MANUAL (QUEBRA-VIDRO) LIGA-DESLIGA PARA ACIONAMENTO DE BOMBA DE INCENDIO | 73.12 | UN | Composições |  | m²
20 | AGESUL | 6385 | 2025-06-01 | PLACA TATIL EM ACRILICO COM LETRAS EM ALTO RELEVO E BRAILLE (30X9)CM PARA SINALIZACAO DE PORTAS DIVERSAS FIXADAS POR ADESIVOS DUPLA FACE, DA ANLIK OU SIMILAR | 53.7 | UN | Composições |  | N
21 | AGESUL | 6422 | 2025-06-01 | ALARME AUDIO VISUAL DE EMERGENCIA, MOD A PILHA (3 PILHAS ALCALINAS 1,5V AA), FUNC. POR RADIO FREQUENCIA, ALCANCE ATE 25M, ILUMINACAO LED AUTO BRILHO, 100DB, INCL. PLACA ALTO RELEVO E BRAILLE, DA ANLIK OU SIMILAR | 195 | UN | Composições |  | HP
22 | AGESUL | 6428 | 2025-06-01 | PALITO IGNITOR PARA SOLDA EXOTERMICA REF. SEZ0900 DA TERMOTECNICA | 1.94 | UN | Composições |  | km
23 | AGESUL | 6429 | 2025-06-01 | ALICATE GRANDE 5 PARA SOLDA EXOTERMICA DA TEMOTECNICA NSEZ201 | 129.91 | UN | Composições |  | UND
24 | AGESUL | 6430 | 2025-06-01 | MOLDE CLASSE 5 PARA SOLDA EXOTERMICA REF. CLASSE 5 DA TERMOTECNICA | 190.48 | UN | Composições |  | DIA
25 | AGESUL | 6434 | 2025-06-01 | ADESIVO EM VINIL IMPRESSO COM SIMBOLO S.I.A (CADEIRANTE) MEDINDO (1,20 X 0,80)M COM LAMINACAO TRANSPARENTE | 170 | UN | Sintético |  | VB
26 | AGESUL | 6474 | 2025-06-01 | PLACA TATIL EM ACRILICO COM LETRAS EM ALTO RELEVO E BRAILLE (20X20)CM PARA SINALIZACAO DE PORTAS DIVERSAS (EX. SANIT. UNISSEX ACESSIVEL), FIXADAS POR ADESIVOS DUPLA FACE, DA ANLIK OU SIMILAR | 48.41 | UN | Composições |  | BR
27 | AGESUL | 6612 | 2025-06-01 | GRAMPO DE ANCORAGEM DIELETRICO 16-50MM | 39.05 | UN | Composições |  | UNJ
28 | AGESUL | 6616 | 2025-06-01 | CAIXA PARA MONTAGEM COM FLANGE, MEDINDO (50 X 40 X 20)CM, CEMAR OU SIMILAR | 488.03 | UN | Composições |  | LOTE
29 | AGESUL | 6617 | 2025-06-01 | CHAVE SELETORA OU COMUTADORA METALICA COM TRES POSICOES FIXAS, CONTATO 2 NA, MOD.XB2-BD33 DA SIBRATEC OU SIMILAR | 36.64 | UN | Composições |  | kh
30 | AGESUL | 6619 | 2025-06-01 | PLACA SINALIZADORA NA COR VERMELHA, (15X20)CM PARA INDICAR BOMBA DE INCENDIO | 15.54 | UN | Composições |  | %
31 | AGESUL | 6623 | 2025-06-01 | RELE FALTA DE FASE SEM NEUTRO 220V - 50/60HZ - WEG OU SIMILAR | 189.82 | UN | Composições |  | UNID.
32 | AGESUL | 6626 | 2025-06-01 | RELE DE SOBRECORRENTE MOD. 3UA55 DE (20 A 32)A SIEMENS OU SIMILAR | 159.09 | UN | Composições |  | BARRA
33 | AGESUL | 7148 | 2025-06-01 | ELETRODUTO EM ACO GALVANIZADO PRE-ZINCADO, LEVE, DIAMETRO 3/4", PAREDE DE 0.60 MM | 6.4 | M | Composições |  | gl
34 | AGESUL | 7283 | 2025-06-01 | CARTUCHO No. 115 F-20 | 27.89 | UN | Composições |  | Unid
35 | AGESUL | 7502 | 2025-06-01 | CONTORNO LISO CHAPA 18 140MM PAULI (COD.3895) | 46.3 | BR | Composições |  | ROLO
36 | AGESUL | 7504 | 2025-06-01 | CADEIRINHA CHAPA 18 15 X 25MM PAULI (COD.2157) | 29.1 | BR | Composições |  | PÇ
37 | AGESUL | 7506 | 2025-06-01 | CADEIRINHA CHAPA 18 80 X 25MM PAULI (COD.2269) | 69.4 | BR | Composições |  | CONJ
38 | AGESUL | 7507 | 2025-06-01 | MATA JUNTA CHAPA 18 "T" 50 X 25MM, PAULI (COD.6824) | 60.59 | BR | Composições |  | VB%
39 | AGESUL | 7508 | 2025-06-01 | MATA JUNTA CHAPA 18 "Z" 50 X 25MM, PAULI (COD.8711) | 60.59 | BR | Composições |  | MÊS
40 | AGESUL | 7511 | 2025-06-01 | PERFIL "T" CHAPA 18 50X25MM PAULI (COD.6824) | 63 | BR | Composições |  | CHP
41 | AGESUL | 7513 | 2025-06-01 | PERFIL "T" CHAPA 18 15X25MM PAULI (COD.6847) | 41.8 | BR | Composições
42 | AGESUL | 7517 | 2025-06-01 | PERFIL "T" TUBULAR CHAPA 18 50X25MM PAULI (COD.6936) | 61.71 | BR | Composições
43 | AGESUL | 7518 | 2025-06-01 | PERFIL "L" CHAPA 18 25MM PAULI (COD.5598) | 15.54 | BR | Composições |  | h.mês
44 | AGESUL | 7526 | 2025-06-01 | BAGUETE CHAPA 18 3/8 X 3/8" PAULI (COD.1271) | 10.19 | BR | Composições |  | LATA
45 | AGESUL | 7527 | 2025-06-01 | CAIXA P/ PORTA DE CORRER CHAPA 14 30 X 50MM PAULI (COD.4044) | 61.55 | BR | Composições |  | RL
46 | AGESUL | 7528 | 2025-06-01 | TAMPA PARA CAIXA CHAPA 18 50MM PAULI (COD.6971) | 19.11 | BR | Composições |  | SIST
47 | AGESUL | 7529 | 2025-06-01 | ENGATE MACHO CHAPA 18 25X25MM PAULI (COD.4297) | 62.16 | BR | Composições |  | M/L
48 | AGESUL | 7530 | 2025-06-01 | ENGATE FEMEA CHAPA 18 25X25MM PAULI (COD.4281) | 60.38 | BR | Composições |  | HA
49 | AGESUL | 7544 | 2025-06-01 | CHAPA 18 LF (FINA A QUENTE (3X1,20M) 36KG PAULI (COD.2714) | 329 | UN | Composições |  | BD
50 | AGESUL | 7548 | 2025-06-01 | DOBRADICA TIPO GONZO 7/8" PAULI (COD.4771) | 15 | UN | Composições |  | MxMÊS
51 | AGESUL | 7553 | 2025-06-01 | LAMBRIL PAULI 530 MM CHAPA 20 H=53CM (COD.12227) | 45.9 | M | Composições |  | UN.MÊS
52 | AGESUL | 7563 | 2025-06-01 | FECHO TRAMELA NR. 06 - 220MM PAULI (COD.4587) | 16 | UN | Composições
53 | AGESUL | 7564 | 2025-06-01 | FECHO TRAMELA NR. 04 - 150MM PAULI (COD.4564) | 13 | UN | Composições
54 | AGESUL | 7581 | 2025-06-01 | BOMBA SCHNEIDER BPI-22R 7,5CV TR 220V | 4788 | UN | Composições
55 | AGESUL | 7609 | 2025-06-01 | QUADRO DE DISTRIBUICAO DE ENERGIA DE EMBUTIR, COM BARRAMENTO TRIFASICO DE 225A, CAPACIDADE PARA 56 MODULOS DIN DA CEMAR OU SIMILAR | 1315.23 | UN | Composições |  | CTO
56 | AGESUL | 7631 | 2025-06-01 | LUMINARIA LED DE SOBREPOR COM ALETAS E REFLETORES EM ALUMINIO ALTO BRILHO, INCLUSO DUAS LAMPADAS T 8 DE 18W - 120CM | 253.9 | CJ | Composições |  | UNxMÊS
57 | AGESUL | 7635 | 2025-06-01 | FERRO CHATO LAMINADO 1/2"X1/8" PAULI 1,92KG-6M (COD. 3228) | 19.43 | UN | Composições |  | VC
58 | AGESUL | 8036 | 2025-06-01 | LOCACAO DE CACAMBA (4M3) (7 DIAS) | 350 | UN | Composições |  | PCT
59 | AGESUL | 8480 | 2025-06-01 | BLOCO AUTONOMO ILUM. EMERG. DE ACLARAMENTO, SIST. NAO PERMANENTE, LED 500 LUMENS 5000K E BATERIA DE 6V-4AH, REF. BLOKITO BLK 500 DA AUREON OU SIMILAR | 204.3 | CJ | Composições |  | CHI
60 | AGESUL | 8482 | 2025-06-01 | BLOCO AUTONOMO DE ILUM. EMERG. INSCR. DE SAIDA OU BALIZAMENTO SIST. NAO PERMANENTE, LED 500 LUMENS 5000K E BATERIA DE 6V-4AH, REF. BLOKITO BLK 500 DA AUREON OU SIMILAR | 204.3 | CJ | Composições |  | verba
61 | AGESUL | 9012 | 2025-06-01 | LAVATORIO DE LOUCA BRANCA PARA P.N.E., REF. L.51.17 DECA VOGUE PLUS DA DECA | 831.99 | UN | Composições |  | KW
62 | SBC | 000123 | 2025-06-01 | RACK - KIT PORCA-GAIOLA M5 COM PARAFUSO CABECA PANELA (50 PECAS) | 52.8 | UN | Composições |  | hora
63 | SBC | 000205 | 2025-06-01 | FIBRA OPTICA - FITA VELCRO ROLO 3 METROS | 10.26 | UN | Composições |  | m³
64 | SBC | 000294 | 2025-06-01 | FIBRA OPTICA - ADAPTADOR E ACOPLADOR SIMPLEX MM SC/SC | 1.49 | UN | Composições |  | PV
65 | SBC | 000583 | 2025-06-01 | ELETROCALHA - REDUCAO CONCENTRICA 300x100mm CHAPA 18 | 49.21 | UN | Composições |  | M
66 | SBC | 000821 | 2025-06-01 | FIBRA OPTICA - CAIXA DE TERMINACAO OPTICA CTO NAP RE 1X16 SC-APC COMPLETA STS | 304.59 | UN | Composições |  | CM
67 | SBC | 003141 | 2025-06-01 | ELETROCALHA - TE VERTICAL DE DESCIDA 50x50mm CHAPA 20 | 24.42 | UN | Composições |  | M2
68 | SBC | 003383 | 2025-06-01 | CURVA 45 PVC LONGA ESGOTO SERIE NORMAL 75mm | 33.66 | UN | Composições |  | CM2
69 | SBC | 003556 | 2025-06-01 | ELETROCALHA - CURVA DE INVERSAO 200x100mm CHAPA 20 | 51.89 | UN | Composições |  | UN
70 | SBC | 004068 | 2025-06-01 | TOMADA PARA PISO 2P+T UNIVERSAL 20A 250V COM PLACA METALICA OLIVO | 68.62 | UN | Composições |  | M3XKM
71 | SBC | 004490 | 2025-06-01 | TE PVC ESGOTO DE REDUCAO 75 x 50mm | 11.92 | UN | Composições |  | PTO
72 | SBC | 005073 | 2025-06-01 | ELETRODUTO GALVANIZADO (PESADO) NBR 5597 32mm 1.1/4" | 54.33 | M | Composições |  | PT
73 | SBC | 005639 | 2025-06-01 | UNIDUT ALUMINIO DE PRESSAO MULTIPLA 1.1/4" TRAMONTINA | 7.25 | UN | Composições |  | U
74 | SBC | 005734 | 2025-06-01 | CAP PVC ROSCAVEL 1.1/4" | 17.34 | UN | Composições |  | CM²
75 | SBC | 006025 | 2025-06-01 | PARAFUSO ACO AUTO ATARRACHANTE 6,3 x 38mm Din 7972 INOX A4 | 0.4 | UN | Composições |  | JGXM
76 | SBC | 008249 | 2025-06-01 | ELETROCALHA - TERMINAL DE FECHAMENTO 300x100mm CHAPA 18 | 9.55 | UN | Composições |  | UN.
77 | SBC | 012486 | 2025-06-01 | CABO EPROTENAXG7 PRYSMIAN 1KV 1 CONDUTOR 2,5mm2 | 2.65 | M | Composições |  | TXKM
78 | SBC | 014816 | 2025-06-01 | UNIDUT ALUMINIO DE PRESSAO RETO 1.1/2" TRAMONTINA | 11.5 | UN | Composições |  | m³xKm
79 | SBC | 014817 | 2025-06-01 | UNIDUT ALUMINIO DE PRESSAO RETO 1" TRAMONTINA | 9.92 | UN | Composições |  | UNXKM
80 | SBC | 021135 | 2025-06-01 | DISPOSITIVO ANTI ESPUMA EM CAIXA DE RALO 150mm | 28.78 | UN | Composições |  | m²xd
81 | SBC | 034533 | 2025-06-01 | ELETROCALHA - SAIDA HORIZONTAL PRE GALVANIZADA PARA ELETRODUTO 2.1/2" CHAPA 16 | 7.65 | UN | Composições |  | ud
82 | SBC | 035753 | 2025-06-01 | ELETROCALHA - SAIDA HORIZONTAL PRE GALVANIZADA PARA ELETRODUTO 1 1/4" CHAPA 16 | 6.07 | UN | Composições |  | KM²
83 | SBC | 035754 | 2025-06-01 | ELETROCALHA - SAIDA HORIZONTAL PRE GALVANIZADA PARA ELETRODUTO 1 1/2" CHAPA 16 | 6.07 | UN | Composições |  | KG
84 | SBC | 035755 | 2025-06-01 | ELETROCALHA - SAIDA HORIZONTAL PRE GALVANIZADA PARA ELETRODUTO 2" CHAPA 16 | 6.07 | UN | Composições |  | UN
85 | SBC | 036476 | 2025-06-01 | FIBRA OPTICA - CABO FIBRA OPTICA MONOMODO (SM) 2FO INT/EXT | 4.37 | M | Composições |  | M
86 | SBC | 036772 | 2025-06-01 | ELETROCALHA - CRUZETA HORIZONTAL 100x50mm CHAPA 20 | 28.16 | UN | Composições |  | M2
87 | SBC | 036773 | 2025-06-01 | ELETROCALHA - REDUCAO CONCENTRICA 400x100mm CHAPA 18 | 68.52 | UN | Composições |  | M²XMÊS
88 | SBC | 037484 | 2025-06-01 | ELETROCALHA - EMENDA INTERNA INTEGRAL "U" 50x50mm CHAPA 22 | 3.07 | UN | Composições |  | UNIDADE
89 | SBC | 037488 | 2025-06-01 | ELETROCALHA - EMENDA INTERNA INTEGRAL "U" 100x50mm CHAPA 22 | 3.29 | UN | Composições |  | T.Km
90 | SBC | 037493 | 2025-06-01 | ELETROCALHA - EMENDA INTERNA INTEGRAL "U" 300x100mm CHAPA 22 | 8.51 | UN | Composições |  | GB
91 | SBC | 037517 | 2025-06-01 | ELETROCALHA - SAIDA HORIZONTAL PRE GALVANIZADA PARA ELETRODUTO 1" CHAPA 16 | 4.28 | UN | Composições |  | jg x m
92 | SBC | 038769 | 2025-06-01 | ELETROCALHA - REDUCAO CONCENTRICA 150x100mm CHAPA 18 | 35.18 | UN | Composições |  | LOTES
93 | SBC | 038770 | 2025-06-01 | ELETROCALHA - REDUCAO CONCENTRICA 200x100mm CHAPA 18 | 41.17 | UN | Composições |  | ÚN
94 | SBC | 038771 | 2025-06-01 | ELETROCALHA - REDUCAO CONCENTRICA 100x50mm CHAPA 20 | 25.38 | UN | Composições |  | KW/H
95 | SBC | 041898 | 2025-06-01 | RACK - GUIA DE CABOS 1U PADRAO 19" | 32 | UN | Composições |  | m³.km
96 | SBC | 042624 | 2025-06-01 | PERFILADO - JUNCAO ANGULAR ZZ DUPLA ALTA PARA PERFILADO CHAPA 14 | 8.22 | UN | Composições |  | M3.KM
97 | SBC | 043636 | 2025-06-01 | ANEL BORRACHA PARA PVC SERIE R 40mm | 1.61 | UN | Composições |  | tkm
98 | SBC | 043676 | 2025-06-01 | CAIXA SIFONADA GORDURA MONTADA TAMPA BRANCA 250x172x50mm | 69.9 | UN | Composições |  | UN.MES
99 | SBC | 043746 | 2025-06-01 | CAIXA DE INSPECAO/INTERLIGACAO DE ESGOTO 100mm COM TAMPA REFORCADA 27801056 TIGRE | 495 | UN | Composições
100 | SBC | 047588 | 2025-06-01 | RACK - DISTRIBUIDOR INTERNO OPTICO DIO 24 FIBRAS ODF FULL JZ-1823 APC | 325 | UN | Composições
101 | SBC | 063069 | 2025-06-01 | ELETROCALHA - CURVA DE INVERSAO 150x100mm CHAPA 20 | 44.94 | UN | Composições
102 | SBC | 063082 | 2025-06-01 | ELETROCALHA - CURVA DE INVERSAO 100x50mm CHAPA 20 | 25.88 | UN | Composições
103 | SBC | 072256 | 2025-06-01 | CABO FIBRA OPTICA 6 VIAS | 6.35 | M | Composições
104 | SBC | 077789 | 2025-06-01 | ELETROCALHA - CURVA 90 VERTICAL INTERNA 50x50mm CHAPA 20 | 16.86 | UN | Composições
105 | SBC | 077792 | 2025-06-01 | ELETROCALHA - CURVA DE INVERSAO 50x50mm CHAPA 20 | 19.31 | UN | Composições
106 | SBC | 099275 | 2025-06-01 | ENGENHEIRO ELETRICISTA | 133.44 | H | Composições
Certifico que os valores dos insumos não publicados, ou seja, cuja publicidade não pode ser conferida através de domínio público, estão apresentados acima, e os mesmos estão compatíveis ao sistema de pesquisa de insumos da ferramenta Orçafascio (https://app.orcafascio.com/banco/insumos), de acordo com a data-base de cada banco. Os insumos que especificam na descrição alguma marca, o fazem apenas por questão de referência na cotação de preços referenciada. Na contratação, poderão ser adquiridos insumos similares de outras marcas, desde que atendam às mesmas especificações técnicas do insumo proposto, conforme projeto.
RESUMO DE INSUMOS PRÓPRIOS
N. | Banco | Código | Data | Descrição | Valor Unit | Und | Planilha | Verif. Venc
1 | Próprio | COT.002 | 2025-06-01 | KIT INSTALAÇAO GÁS ENCANADO MANGUEIRA FLEXÍVEL METÁLICA 2,00 METROS + ADAPTADOR | 98.89 | UN | Composições | No prazo
2 | Próprio | COT.017 | 2025-09-01 | PROLONGADOR SEM ENTRADA DN 300, PARA ESGOTO | 111.61 | UN | Composições | No prazo
3 | Próprio | COT.046 | 2025-08-01 | REFLETOR HOLOFOTE LED 150W A PROVA D'ÁGUA, BRANCO FRIO | 100.94 | UN | Composições | No prazo
4 | Próprio | COT.074 | 2025-06-01 | ART DE OBRA OU SERVIÇO ATÉ 15.000 REAIS - EXERCÍCIO 2023 | 103.03 | UN | Composições | No prazo
5 | Próprio | COT.075 | 2025-07-01 | RALO LINEAR 70CM | 104.01 | UN | Composições | No prazo
6 | Próprio | COT.076 | 2025-10-01 | TAMPÃO DE FERRO FUNDIDO ARTICULADO ANTIFURTO 60X60CM, TIPO LEVE PARA CAIXAS DE INSPEÇÃO | 546.2 | UN | Composições | No prazo
7 | Próprio | COT.085 | 2025-10-01 | CURVA PVC LONGA 45º P/ ESGOTO 50mm | 17.29 | UN | Composições | No prazo
8 | Próprio | COT.092 | 2025-09-01 | CORDÃO ÓPTICO MONOMODO SC / SC APC | 12.66 | UN | Composições | No prazo
9 | Próprio | COT.095 | 2025-09-01 | CORDÃO ÓPTICO MONOMODO SC / LC APC | 9.55 | UN | Composições | No prazo
10 | Próprio | COT.103 | 2025-07-01 | PAINEL DE ALARME COM PRESSOSTATO PARA OXIGÊNIO | 662.24 | UN | Composições | No prazo
11 | Próprio | COT.107 | 2025-06-01 | CUBA EM AÇO INOX 500X400X250MM | 433.21 | UN | Composições | No prazo
12 | Próprio | COT.108 | 2025-08-01 | ELETRODUTO GALVANIZADO PESADO 25mm 1' | 34.22 | M | Composições | No prazo
13 | Próprio | COT.115 | 2025-07-01 | TORNEIRA CLÍNICA DE PAREDE COM ALAVANCA E BICO AREJADOR | 122.48 | UN | Composições | No prazo
14 | Próprio | COT.182 | 2025-09-01 | ELETROCALHA PERFURADA 150X50 | 25.44 | M | Composições | No prazo
15 | Próprio | COT.185 | 2025-06-01 | EMENDA TALA ABA METÁLICA PARA ELETROCALHA 150 MM | 4.37 | UN | Composições | No prazo
16 | Próprio | COT.186 | 2025-09-01 | EMENDA INTERNA 150 X 50 BASE LISA PARA ELETROCALHA | 7.12 | UN | Composições | No prazo
17 | Próprio | COT.192 | 2025-09-01 | ELETROCALHA PERFURADA 200 X 100 | 54.88 | M | Composições | No prazo
18 | Próprio | COT.194 | 2025-05-01 | SAÍDA LATERAL DE PERFILADO 3.4'' | 2.82 | UND | Composições | No prazo
19 | Próprio | COT.195 | 2025-10-01 | EXPURGO HOSPITALAR CÔNICO EM AÇO INOX DE BANCADA | 1751.97 | UN | Composições | No prazo
20 | Próprio | COT.216 | 2025-06-01 | TALA PLANA 50 MM PARA ELETROCALHA | 2.91 | UN | Composições | No prazo
21 | Próprio | COT.219 | 2025-09-01 | PARAFUSO CABEÇA LENTILHA 5/16 x 1" | 0.8 | UN | Composições | No prazo
22 | Próprio | COT.225 | 2025-06-01 | EMENDA INTERNA 50X50 MM COM BASE LISA PARA ELETROCALHA METÁLICA | 3.73 | UN | Composições | No prazo
23 | Próprio | COT.227 | 2025-06-01 | TERMINAL (FECHAMENTO) PARA ELETROCALHA, 50X50mm | 3.92 | UN | Composições | No prazo
24 | Próprio | COT.238 | 2025-05-01 | COTOVELO RETO 100X50 PARA ELETROCALHA | 17.29 | UN | Composições | No prazo
25 | Próprio | COT.239 | 2025-06-01 | COTOVELO RETO 150X50 PARA ELETROCALHA | 21.1 | UN | Composições | No prazo
26 | Próprio | COT.240 | 2025-06-01 | COTOVELO RETO 200X100 PARA ELETROCALHA | 39.51 | UN | Composições | No prazo
27 | Próprio | COT.241 | 2025-06-01 | COTOVELO RETO 200X50 PARA ELETROCALHA | 29.64 | UN | Composições | No prazo
28 | Próprio | COT.243 | 2025-06-01 | COTOVELO RETO 50X50 PARA ELETROCALHA | 13.82 | UND | Composições | No prazo
29 | Próprio | COT.244 | 2025-07-01 | CURVA HORIZONTAL 100X100 PARA ELETROCALHA | 25.32 | UN | Composições | No prazo
30 | Próprio | COT.246 | 2025-08-01 | CURVA HORIZONTAL 50X50 PARA ELETROCALHA | 15.42 | UN | Composições | No prazo
31 | Próprio | COT.249 | 2025-07-01 | CURVA VERTICAL INTERNA 150X100 PARA ELETROCALHA | 45.3 | UN | Composições | No prazo
32 | Próprio | COT.252 | 2025-06-01 | EMENDA INTERNA 250X100 PARA ELETROCALHA | 7.42 | UND | Composições | No prazo
33 | Próprio | COT.253 | 2025-08-01 | EMENDA INTERNA 300X100 PARA ELETROCALHA | 16.24 | UN | Composições | No prazo
34 | Próprio | COT.254 | 2025-06-01 | EMENDA INTERNA 400X50 PARA ELETROCALHA | 8.23 | UN | Composições | No prazo
35 | Próprio | COT.256 | 2025-05-01 | SUPORTE HORIZONTAL 300X100 PARA ELETROCALHA | 15.2 | UN | Composições | No prazo
36 | Próprio | COT.259 | 2025-05-01 | TALA 50 PARA ELETROCALHA | 1.28 | UND | Composições | No prazo
37 | Próprio | COT.261 | 2025-08-01 | TE HORIZONTAL 100X100 PARA ELETROCALHA | 38.04 | UN | Composições | No prazo
38 | Próprio | COT.262 | 2025-08-01 | TE HORIZONTAL 100X50 PARA ELETROCALHA | 27.45 | UN | Composições | No prazo
39 | Próprio | COT.263 | 2025-05-01 | TE HORIZONTAL 150X50 PARA ELETROCALHA | 32.94 | UND | Composições | No prazo
40 | Próprio | COT.264 | 2025-06-01 | TE HORIZONTAL 300X100 PARA ELETROCALHA | 81.77 | UN | Composições | No prazo
41 | Próprio | COT.265 | 2025-06-01 | TE HORIZONTAL 300X50 PARA ELETROCALHA | 49.4 | UN | Composições | No prazo
42 | Próprio | COT.266 | 2025-06-01 | TE HORIZONTAL 400X50 PARA ELETROCALHA | 61.75 | UN | Composições | No prazo
43 | Próprio | COT.267 | 2025-07-01 | TE HORIZONTAL 50X50 PARA ELETROCALHA | 25.23 | UN | Composições | No prazo
44 | Próprio | COT.268 | 2025-06-01 | TE VERTICAL DE DESCIDA 300X100 PARA ELETROCALHA | 69.98 | UN | Composições | No prazo
45 | Próprio | COT.269 | 2025-07-01 | TOMADA POSTO PAREDE INTERNA AR COMPRIMIDO | 116.83 | UN | Composições | No prazo
46 | Próprio | COT.270 | 2025-07-01 | TOMADA POSTO PAREDE INTERNA OXIGENIO | 129.95 | UN | Composições | No prazo
47 | Próprio | COT.271 | 2025-07-01 | TOMADA POSTO PAREDE INTERNA VÁCUO | 133.1 | UN | Composições | No prazo
48 | Próprio | COT.272 | 2025-09-01 | PAINEL DE FECHAMENTO CEGO 1U | 12.35 | UN | Composições | No prazo
49 | Próprio | COT.303 | 2025-09-01 | BANDEJA FIXA FRONTAL 1U X 300 MM | 76.94 | UN | Composições | No prazo
50 | Próprio | COT.304 | 2025-09-01 | BANDEJA FIXA VENTILADA 1U X 500 MM | 110.68 | UN | Composições | No prazo
51 | Próprio | COT.377 | 2025-05-01 | CHAVE COMUTADORA 1 POLO E 2 POSIÇÕES, 25A | 179.22 | UND | Composições | No prazo
52 | Próprio | COT.379 | 2025-05-01 | EMENDA INTERNA ''U'' 100X50MM | 3.67 | UND | Composições | No prazo
53 | Próprio | COT.389 | 2025-05-01 | ELETRODUTO GALVANIZADO (PESADO) 1.1.2'' | 46.99 | M | Composições | No prazo
54 | Próprio | COT.423 | 2025-06-01 | ELETROCALHA LISA TIPO ''U'' 300X50MM | 35.53 | M | Composições | No prazo
55 | Próprio | COT.424 | 2025-06-01 | ELETROCALHA PERFURADA TIPO ''U'' 250X50MM | 30.07 | M | Composições | No prazo
Fonte: Indicada OU Cotação (não indicada) - Caso seja cotação, estarão anexadas ao final deste orçamento.

## BDI
COMPOSIÇÃO DE BDI - conforme Acórdão TCU 2622/2013 | [5 empty] | . |  |  | CONSTRUÇÃO DE EDIFÍCIOS |  |  |  | CONSTRUÇÃO DE EDIFÍCIOS - SEM LUCRO |  |  |  | OBRA DE URBANIZAÇÃO - RUAS, PRAÇAS E PARQUES |  |  |  | MANUTENÇÃO DE VIAS NÃO PAVIMENTADAS SEM AQUISIÇÃO DE MATERIAS |  |  |  | CONSTRUÇÃO DE REDE ABASTECIMENTO DE ÁGUA, COLETA DE ESGOTO E CONSTRUÇÕES CORRELATAS |  |  |  | CONSTRUÇÃO DE MANUTENÇÃO DE ESTAÇÕES E REDE DE DISTRIBUIÇÃO DE ENERGIA ELÉTRICA |  |  |  | MANUTENÇÃO DE ILUMINAÇÃO PÚBLICA SEM FORNECIMENTO DE MATERIAIS |  |  |  | LIMPEZA PÚBLICA - OBRA DE SANEAMENTO |  |  |  | FORNECIMENTO DE MATERIAIS
Obra: REFORMA DO CEM - CENTRO ESPECIALIZADO MUNICIPAL "PRESIDENTE JÂNIO DA SILVA QUADROS" (Rev. 08) |  |  | Local: Campo Grande/MS |  |  |  |  | Item componente do BDI | 1° Quartil | Médio | 3° quartil | BDI Adotado |  |  |  |  | 1° Quartil | Médio | 3° quartil | BDI Adotado | 1° Quartil | Médio | 3° quartil | BDI Adotado | 1° Quartil | Médio | 3° quartil | BDI Adotado | 1° Quartil | Médio | 3° quartil | BDI Adotado | 1° Quartil | Médio | 3° quartil | BDI Adotado | 1° Quartil | Médio | 3° quartil | BDI Adotado | 1° Quartil | Médio | 3° Quartil | BDI Adotado
[8 empty] | AC - Administração Central | 3% | 4% | 5.5% | 4% | 3% | 4% | 5.5% | 4% | 3.8% | 4.01% | 4.67% | 4.01% | 3.8% | 4.01% | 4.67% | 3.8% | 3.43% | 4.93% | 6.71% | 4.93% | 5.29% | 5.92% | 7.93% | 5.92% | 5.29% | 5.92% | 7.93% | 5.29% | 3.43% | 4.93% | 6.71% | 4.93% | 1.5% | 3.45% | 4.49% | 3.45%
CONSTRUÇÃO DE EDIFÍCIOS | [5 empty] | Não Desonerado | 23,54% | S + G - Seguro e Garantia | 0.8% | 0.8% | 1% | 0.8% | 0.8% | 0.8% | 1% | 0.8% | 0.32% | 0.4% | 0.74% | 0.4% | 0.32% | 0.4% | 0.74% | 0.32% | 0.28% | 0.49% | 0.75% | 0.49% | 0.25% | 0.51% | 0.56% | 0.51% | 0.25% | 0.51% | 0.56% | 0.25% | 0.28% | 0.49% | 0.75% | 0.49% | 0.3% | 0.48% | 0.82% | 0.48%
Item componente do BDI | 1° Quartil | Médio | 3° quartil | BDI Adotado |  |  |  | R - Risco | 0.97% | 1.27% | 1.27% | 1.27% | 0.97% | 1.27% | 1.27% | 1.27% | 0.5% | 0.56% | 0.97% | 0.56% | 0.5% | 0.56% | 0.97% | 0.5% | 1% | 1.39% | 1.74% | 1.39% | 1% | 1.48% | 1.97% | 1.48% | 1% | 1.48% | 1.97% | 1% | 1% | 1.39% | 1.74% | 1.39% | 0.56% | 0.85% | 0.89% | 0.85%
AC - Administração Central | 3% | 4% | 5.5% | 4% |  |  |  | DF - Despesas Financeiras | 0.59% | 1.23% | 1.39% | 1.23% | 0.59% | 1.23% | 1.39% | 1.23% | 1.02% | 1.11% | 1.21% | 1.11% | 1.02% | 1.11% | 1.21% | 1.02% | 0.94% | 0.99% | 1.17% | 0.99% | 1.01% | 1.07% | 1.11% | 1.07% | 1.01% | 1.07% | 1.11% | 1.01% | 0.94% | 0.99% | 1.17% | 0.99% | 0.85% | 0.85% | 1.11% | 0.85%
S + G - Seguro e Garantia | 0.8% | 0.8% | 1% | 0.8% |  |  |  | L - Lucro | 6.16% | 7.4% | 8.96% | 7.4% | 0% | 0% | 0% | 0% | 6.64% | 7.3% | 8.69% | 7.3% | 6.64% | 7.3% | 8.69% | 6.64% | 6.74% | 8.04% | 9.4% | 8.04% | 8% | 8.31% | 9.51% | 8.31% | 8% | 8.31% | 9.51% | 7.295% | 6.74% | 8.04% | 9.4% | 8.04% | 3.5% | 5.11% | 6.22% | 5.11%
R - Risco | 0.97% | 1.27% | 1.27% | 1.27%
DF - Despesas Financeiras | 0.59% | 1.23% | 1.39% | 1.23%
L - Lucro | 6.16% | 7.4% | 8.96% | 7.4%
I - IMPOSTOS |  |  |  | 6.65% | 11.15%
|  |  |  | Sem Desoneração | Com Desoneração
|  |  | PIS: | 0.65% | 0.65%
|  |  | COFINS: | 3% | 3%
|  |  | ISSQN(3): | 3% | 3%
|  |  | CPRB (2): | 0% | 4.5% | [6 empty] | Não Desonerado | Desonerado
BDI CALCULADO: |  |  |  | 23.54% | 29.79% | [6 empty] | 23.54% | 29.79% | CONSTRUÇÃO DE EDIFÍCIOS
CONSTRUÇÃO DE RODOVIAS E FERROVIAS
FORNECIMENTO DE MATERIAIS | [11 empty] | 22% | 28.17% | OBRA DE URBANIZAÇÃO - RUAS, PRAÇAS E PARQUES
Item componente do BDI | 1° Quartil | Médio | 3° quartil | BDI Adotado | [7 empty] | 20.73% | 26.85% | MANUTENÇÃO DE VIAS NÃO PAVIMENTADAS SEM AQUISIÇÃO DE MATERIAS
AC - Administração Central | 1.5% | 3.45% | 4.49% | 3.45% | [7 empty] | 24.84% | 31.16% | CONSTRUÇÃO DE REDE ABASTECIMENTO DE ÁGUA, COLETA DE ESGOTO E CONSTRUÇÕES CORRELATAS
S + G - Seguro e Garantia | 0.3% | 0.48% | 0.82% | 0.48% | [7 empty] | 26.54% | 32.95% | CONSTRUÇÃO DE MANUTENÇÃO DE ESTAÇÕES E REDE DE DISTRIBUIÇÃO DE ENERGIA ELÉTRICA
R - Risco | 0.56% | 0.85% | 0.89% | 0.85% | [7 empty] | 23.69% | 29.96% | MANUTENÇÃO DE ILUMINAÇÃO PÚBLICA SEM FORNECIMENTO DE MATERIAIS
DF - Despesas Financeiras | 0.85% | 0.85% | 1.11% | 0.85% | [7 empty] | 24.84% | 31.16% | LIMPEZA PÚBLICA - OBRA DE SANEAMENTO
L - Lucro | 3.5% | 5.11% | 6.22% | 5.11% | [7 empty] | 15.02% | 20.85% | CONSTRUÇÃO DE EDIFÍCIOS - SEM LUCRO
I - IMPOSTOS |  |  |  |  | 3.65%
|  |  |  | PIS: | 0.65%
|  |  |  | COFINS: | 3%
ISSQN(3):
CPRB (2):
BDI CALCULADO: |  |  |  |  | 15.28%
BDI calculado pela seguinte equação:
Onde:
AC: taxa de administração central;
S: taxa de seguros;
R: taxa de riscos;
G: taxa de garantias;
DF: taxa de despesas financeiras;
L: taxa de lucro/remuneração;
I: taxa de incidência de impostos [ PIS, COFINS, (3) ISSQN, (2) CPRB ]
(2)CPRB = (Contribuição Previdenciária sobre a Receita Bruta – Lei n. 13.161 de 31/08/2015).
(3) ISSQN é um imposto que incide sobre o preço de serviço, em Campo Grande o valor é de 5%. O custo previsto com mão-de-obra é de 60% do custo total da obra, para o computo do ISSQN o valor será de 3%
𝐵𝐷𝐼= ((1+𝐴𝐶+𝑆+𝑅+𝐺)(1+𝐷𝐹)(1+𝐿))/((1 −𝐼)) −1