## RESUMO
Obra: ORÇAMENTO CONCLUSÃO DA OBRA DE CONSTRUÇÃO DA ESCOLA DA VILA NATHÁLIA Bancos: SINAPI - 07/2025 - MS; SBC - 07/2025 - MS; SICRO3 - 07/2025 - MS; ORSE - 06/2025 - SE; SEINFRA - 028 - CE; IOPES - 06/2025 - ES; CPOS/CDHU - 06/2025 - SP; FDE - 07/2025 - SP; AGESUL - 06/2025 - MS; AGETOP CIVIL - 06/2025 - GO; EMOP - 07/2025 - RJ | [5 empty] | .
PLANILHA RESUMO
TABELA RESUMO - Não Desonerado - BDI = 23,54% |  |  |  | Não Desonerado | 23,54% | 29.79%
Item | Descrição | Total | Peso
1 | REPACTUADO - FNDE | 3347314.37 | 57.72%
1.1 | CANTEIRO DE OBRAS | 32368.05 | 0.5582%
1.2 | SUPERESTRUTURA | 1094.91 | 0.01888%
1.3 | INSTALAÇÕES ELÉTRICAS/TELEFONICAS/LÓGICA | 190199.27 | 3.28%
1.4 | SUBSTAÇÃO | 96383.81 | 1.662%
1.5 | INSTALAÇÕES HIDROSSANITÁRIAS | 266952.81 | 4.603%
1.6 | ALVENARIA E DIVISÓRIAS | 118098.06 | 2.037%
1.7 | IMPERMEABILIZAÇÃO | 5072.8 | 0.08748%
1.8 | ESTRUTURA METÁLICA | 675628.14 | 11.65%
1.9 | COBERTURAS | 203229.94 | 3.505%
1.10 | ESQUADRIAS | 418815.12 | 7.222%
1.11 | REVESTIMENTO DE PAREDES | 71224.74 | 1.228%
1.12 | FORRO | 61650.16 | 1.063%
1.13 | REVESTIMENTO DE PISO | 338602.11 | 5.839%
1.14 | PINTURA | 147895.21 | 2.55%
1.15 | ATERRAMENTO E PROTEÇÃO SPDA | 93212.82 | 1.607%
1.16 | DIVERSOS | 123429.92 | 2.128%
1.17 | NÃO PACTUADOS | 503456.5 | 8.682%
2 | NÃO REPACTUADO - PREFEITURA | 2451745.6 | 42.28%
2.1 | CANTEIRO DE OBRAS | 50765.24 | 0.8754%
2.2 | SUPERESTRUTURA | 58533.47 | 1.009%
2.3 | INSTALAÇÕES ELÉTRICAS/TELEFONICAS/LÓGICA | 169731.14 | 2.927%
2.4 | SUBSTAÇÃO | 216072.46 | 3.726%
2.5 | INSTALAÇÕES HIDROSSANITÁRIAS | 329535.23 | 5.683%
2.6 | ESQUADRIAS | 210293.84 | 3.626%
2.7 | REVESTIMENTO DE PAREDES | 67879.41 | 1.171%
2.8 | REVESTIMENTO DE PISO | 121016.59 | 2.087%
2.9 | PINTURA | 6205.59 | 0.107%
2.10 | ATERRAMENTO E PROTEÇÃO SPDA | 39810.24 | 0.6865%
2.11 | COMBATE E PREVENÇÃO A INCENDIO | 125193.47 | 2.159%
2.12 | DIVERSOS | 99272.92 | 1.712%
2.13 | NÃO PACTUADOS | 957436 | 16.51%
| Total Geral | 5799059.97
TABELA RESUMO - Desonerado - BDI = 29,79%
Item | Descrição | Total | Peso
1 | REPACTUADO - FNDE | 3440814.9 | 58.17%
1.1 | CANTEIRO DE OBRAS | 33255.19 | 0.5622%
1.2 | SUPERESTRUTURA | 1065.79 | 0.01802%
1.3 | INSTALAÇÕES ELÉTRICAS/TELEFONICAS/LÓGICA | 193495.29 | 3.271%
1.4 | SUBSTAÇÃO | 99913.84 | 1.689%
1.5 | INSTALAÇÕES HIDROSSANITÁRIAS | 273707.91 | 4.627%
1.6 | ALVENARIA E DIVISÓRIAS | 120216.6 | 2.032%
1.7 | IMPERMEABILIZAÇÃO | 5079.67 | 0.08588%
1.8 | ESTRUTURA METÁLICA | 696212.38 | 11.77%
1.9 | COBERTURAS | 211497.66 | 3.576%
1.10 | ESQUADRIAS | 431377.47 | 7.293%
1.11 | REVESTIMENTO DE PAREDES | 72940.91 | 1.233%
1.12 | FORRO | 62069.4 | 1.049%
1.13 | REVESTIMENTO DE PISO | 347358.11 | 5.872%
1.14 | PINTURA | 149911.15 | 2.534%
1.15 | ATERRAMENTO E PROTEÇÃO SPDA | 96899.44 | 1.638%
1.16 | DIVERSOS | 127556.31 | 2.156%
1.17 | NÃO PACTUADOS | 518257.78 | 8.762%
2 | NÃO REPACTUADO - PREFEITURA | 2474230.54 | 41.83%
2.1 | CANTEIRO DE OBRAS | 52159.72 | 0.8818%
2.2 | SUPERESTRUTURA | 59329.05 | 1.003%
2.3 | INSTALAÇÕES ELÉTRICAS/TELEFONICAS/LÓGICA | 173799.37 | 2.938%
2.4 | SUBSTAÇÃO | 224118.31 | 3.789%
2.5 | INSTALAÇÕES HIDROSSANITÁRIAS | 341347.65 | 5.771%
2.6 | ESQUADRIAS | 214351.27 | 3.624%
2.7 | REVESTIMENTO DE PAREDES | 67693.39 | 1.144%
2.8 | REVESTIMENTO DE PISO | 123334.9 | 2.085%
2.9 | PINTURA | 6231.28 | 0.1053%
2.10 | ATERRAMENTO E PROTEÇÃO SPDA | 40800.92 | 0.6898%
2.11 | COMBATE E PREVENÇÃO A INCENDIO | 130651.81 | 2.209%
2.12 | DIVERSOS | 101804.99 | 1.721%
2.13 | NÃO PACTUADOS | 938607.88 | 15.87%
| Total Geral | 5915045.44
ORÇAMENTO ADOTADO UTILIZARÁ ENCARGOS SOCIAIS NÃO DESONERADOS, POR SER O DE MENOR CUSTO, SENDO ESTA ALTERNATIVA A MAIS VANTAJOSA PARA A ADMINISTRAÇÃO PÚBLICA.

## SINTETICO
Obra: ORÇAMENTO CONCLUSÃO DA OBRA DE CONSTRUÇÃO DA ESCOLA DA VILA NATHÁLIA Bancos: SINAPI - 07/2025 - MS; SINAPI - 07/2025 - SP; SBC - 07/2025 - MS; SICRO3 - 07/2025 - MS; ORSE - 06/2025 - SE; SEINFRA - 028 - CE; IOPES - 06/2025 - ES; CPOS/CDHU - 06/2025 - SP; FDE - 07/2025 - SP; AGESUL - 06/2025 - MS; AGETOP CIVIL - 06/2025 - GO; EMOP - 07/2025 - RJ
PLANILHA ORÇAMENTÁRIA SINTÉTICA
Item | Código | Banco | Descrição | Und | Quant. | Valor Unit | Valor com BDI | Total | Peso (%) | Tipo
1 |  |  | REPACTUADO - FNDE |  |  |  |  | 3347314.37 | 57.72% | Etapa
1.1 |  |  | CANTEIRO DE OBRAS |  |  |  |  | 32368.05 | 0.5582% | Etapa
1.1.1 |  |  | LIGAÇÃO PROVISÓRIA DE AGUÁ |  |  |  |  | 1137.53 | 0.01962% | Etapa
1.1.1.1 | 02.003.0011 | Próprio | LIGAÇÃO PROVISÓRIA DE ÁGUA | UN | 1 | 920.78 | 1137,53 | 1137.53 | 0.01962% | Composição
1.1.2 |  |  | INSTALAÇÃO PROVISÓRIA DE ENERGIA |  |  |  |  | 3734.16 | 0.06439% | Etapa
1.1.2.1 | 12.001.0261 | Próprio | ENTRADA DE ENERGIA PROVISÓRIA PARA OBRA, TRIFASICA COM POSTE DE CONCRETO, SEM MURETA. FORNECIMENTO E INSTALAÇÃO. | UN | 1 | 3022.64 | 3734,16 | 3734.16 | 0.06439% | Composição
1.1.3 |  |  | INSTALAÇÃO PROVISÓRIA DE ESGOTO |  |  |  |  | 13020.53 | 0.2245% | Etapa
1.1.3.1 | 11.007.0056 | Próprio | INSTALAÇÃO PROVISÓRIA DE ESGOTO PARA OBRA EM LOCAIS SEM REDE PUBLICA DE ESGOTO | UN | 1 | 10539.53 | 13020,53 | 13020.53 | 0.2245% | Composição
1.1.4 |  |  | LOCAÇÃO DE OBRA - EXECUÇÃO DE GABARITO |  |  |  |  | 4406.71 | 0.07599% | Etapa
1.1.4.1 | 99059 | SINAPI | LOCAÇÃO CONVENCIONAL DE OBRA, UTILIZANDO GABARITO DE TÁBUAS CORRIDAS PONTALETADAS A CADA 2,00M - 2 UTILIZAÇÕES. AF_03/2024 | M | 59 | 60.46 | 74,69 | 4406.71 | 0.07599% | Composição
1.1.5 |  |  | PLACA DE OBRA PADRÃO GOVERNO FEDERAL |  |  |  |  | 10069.12 | 0.1736% | Etapa
1.1.5.1 | 03.004.0009 | Próprio | PLACA DE OBRA EM CHAPA DE AÇO GALVANIZADO | m² | 16 | 509.41 | 629,32 | 10069.12 | 0.1736% | Composição
1.2 |  |  | SUPERESTRUTURA |  |  |  |  | 1094.91 | 0.01888% | Etapa
1.2.1 |  |  | BALDRAME E PILARES DE CONCRETO |  |  |  |  | 1094.91 | 0.01888% | Etapa
1.2.1.1 | 96527 | SINAPI | ESCAVAÇÃO MANUAL PARA VIGA BALDRAME OU SAPATA CORRIDA (INCLUINDO ESCAVAÇÃO PARA COLOCAÇÃO DE FÔRMAS). AF_01/2024 | m³ | 8.96 | 98.92 | 122,2 | 1094.91 | 0.01888% | Composição
1.3 |  |  | INSTALAÇÕES ELÉTRICAS/TELEFONICAS/LÓGICA |  |  |  |  | 190199.27 | 3.28% | Etapa
1.3.1 |  |  | ELÉTRICA |  |  |  |  | 96987.93 | 1.672% | Etapa
1.3.1.1 |  |  | ELÉTRICA BLOCO A |  |  |  |  | 20375.54 | 0.3514% | Etapa
1.3.1.1.1 |  |  | ELETRODUTOS - CONDULETES - CAIXAS |  |  |  |  | 12079.44 | 0.2083% | Etapa
1.3.1.1.1.1 | 95728 | SINAPI | ELETRODUTO RÍGIDO SOLDÁVEL, PVC, DN 32 MM (1"), APARENTE - FORNECIMENTO E INSTALAÇÃO. AF_10/2022 | M | 39.46 | 26.65 | 32,92 | 1299.02 | 0.0224% | Composição
1.3.1.1.1.2 | 12.001.0054 | Próprio | CAIXA DE PASSAGEM EM CHAPA DE AÇO COM TAMPA PARAFUSADA 100X100X80MM | UN | 4 | 31.77 | 39,24 | 156.96 | 0.002707% | Composição
1.3.1.1.1.3 | 12.002.0174 | Próprio | ELETRODUTO FLEXÍVEL PLANO EM PEAD, COR PRETA OU LARANJA ENTERRADO 1", FORNECIMENTO E INSTALAÇÃO | M | 21 | 17.98 | 22,21 | 466.41 | 0.008043% | Composição
1.3.1.1.1.4 | 91857 | SINAPI | ELETRODUTO FLEXÍVEL CORRUGADO REFORÇADO, PVC, DN 32 MM (1"), PARA CIRCUITOS TERMINAIS, INSTALADO EM PAREDE - FORNECIMENTO E INSTALAÇÃO. AF_03/2023 | M | 179 | 15.95 | 19,7 | 3526.3 | 0.06081% | Composição
1.3.1.1.1.5 | 93358 | SINAPI | ESCAVAÇÃO MANUAL DE VALA. AF_09/2024 | m³ | 3.36 | 82.24 | 101,59 | 341.34 | 0.005886% | Composição
1.3.1.1.1.6 | 93382 | SINAPI | REATERRO MANUAL DE VALAS, COM COMPACTADOR DE SOLOS DE PERCUSSÃO. AF_08/2023 | m³ | 3.36 | 25.29 | 31,24 | 104.96 | 0.00181% | Composição
1.3.1.1.1.7 | 12.002.0406 | Próprio | RASGO EM ALVENARIA PARA ELETRODUTOS COM DIAMETROS MENORES OU IGUAIS A 4 POL. | M | 179 | 7.15 | 8,83 | 1580.57 | 0.02726% | Composição
1.3.1.1.1.8 | 12.002.0407 | Próprio | CHUMBAMENTO LINEAR EM ALVENARIA PARA DUTOS/TUBOS COM DIÂMETROS MENORES OU IGUAIS A 4 POL. | M | 179 | 20.82 | 25,72 | 4603.88 | 0.07939% | Composição
1.3.1.1.2 |  |  | CABOS |  |  |  |  | 4027.06 | 0.06944% | Etapa
1.3.1.1.2.1 | 91926 | SINAPI | CABO DE COBRE FLEXÍVEL ISOLADO, 2,5 MM², ANTI-CHAMA 450/750 V, PARA CIRCUITOS TERMINAIS - FORNECIMENTO E INSTALAÇÃO. AF_03/2023 | M | 743 | 4.39 | 5,42 | 4027.06 | 0.06944% | Composição
1.3.1.1.3 |  |  | QUADROS E DISPOSITIVOS DE SEGURANÇA |  |  |  |  | 1322.99 | 0.02281% | Etapa
1.3.1.1.3.1 | 93673 | SINAPI | DISJUNTOR TRIPOLAR TIPO DIN, CORRENTE NOMINAL DE 50A - FORNECIMENTO E INSTALAÇÃO. AF_10/2020 | UN | 1 | 98.45 | 121,62 | 121.62 | 0.002097% | Composição
1.3.1.1.3.2 | CMBA/482 | Próprio | DISPOSITIVO DE PROTEÇÃO CONTRA SURTO (DPS) 275V - 45kA | UN | 4 | 122.82 | 151,73 | 606.92 | 0.01047% | Composição
1.3.1.1.3.3 | 12.008.0156 | Próprio | DISPOSITIVO DIFERENCIAL RESIDUAL DR, 4 POLOS, SENSIBILIDADE DE 30 MA, CORRENTE DE 63A, TIPO AC - FORNECIMENTO E INSTALAÇÃO | UN | 1 | 187.37 | 231,47 | 231.47 | 0.003992% | Composição
1.3.1.1.3.4 | 93653 | SINAPI | DISJUNTOR MONOPOLAR TIPO DIN, CORRENTE NOMINAL DE 10A - FORNECIMENTO E INSTALAÇÃO. AF_10/2020 | UN | 1 | 12.13 | 14,98 | 14.98 | 0.0002583% | Composição
1.3.1.1.3.5 | 93654 | SINAPI | DISJUNTOR MONOPOLAR TIPO DIN, CORRENTE NOMINAL DE 16A - FORNECIMENTO E INSTALAÇÃO. AF_10/2020 | UN | 4 | 12.13 | 14,98 | 59.92 | 0.001033% | Composição
1.3.1.1.3.6 | 93661 | SINAPI | DISJUNTOR BIPOLAR TIPO DIN, CORRENTE NOMINAL DE 16A - FORNECIMENTO E INSTALAÇÃO. AF_10/2020 | UN | 4 | 58.3 | 72,02 | 288.08 | 0.004968% | Composição
1.3.1.1.4 |  |  | INTERRUPTORES E TOMADAS |  |  |  |  | 2906.61 | 0.05012% | Etapa
1.3.1.1.4.1 | 92000 | SINAPI | TOMADA BAIXA DE EMBUTIR (1 MÓDULO), 2P+T 10 A, INCLUINDO SUPORTE E PLACA - FORNECIMENTO E INSTALAÇÃO. AF_03/2023 | UN | 28 | 29.65 | 36,62 | 1025.36 | 0.01768% | Composição
1.3.1.1.4.2 | 91997 | SINAPI | TOMADA MÉDIA DE EMBUTIR (1 MÓDULO), 2P+T 20 A, INCLUINDO SUPORTE E PLACA - FORNECIMENTO E INSTALAÇÃO. AF_03/2023 | UN | 2 | 35.42 | 43,75 | 87.5 | 0.001509% | Composição
1.3.1.1.4.3 | 12.005.0056 | Próprio | INTERRUPTOR PARALELO (1 MÓDULO), 10A INCLUINDO SUPORTE E PLACA P/ CONDULETE | UN | 2 | 15.31 | 18,91 | 37.82 | 0.0006522% | Composição
1.3.1.1.4.4 | CMBA/80 | Próprio | INTERRUPTOR BIPOLAR SIMPLES (2 MÓDULOS), 10A/250V, INCLUINDO SUPORTE E PLACA - FORNECIMENTO E INSTALAÇÃO. | UN | 1 | 83.34 | 102,95 | 102.95 | 0.001775% | Composição
1.3.1.1.4.5 | 95818 | SINAPI | CONDULETE DE PVC, TIPO X, PARA ELETRODUTO DE PVC SOLDÁVEL DN 32 MM (1''), APARENTE - FORNECIMENTO E INSTALAÇÃO. AF_10/2022 | UN | 23 | 46.29 | 57,18 | 1315.14 | 0.02268% | Composição
1.3.1.1.4.6 | 91993 | SINAPI | TOMADA ALTA DE EMBUTIR (1 MÓDULO), 2P+T 20 A, INCLUINDO SUPORTE E PLACA - FORNECIMENTO E INSTALAÇÃO. AF_03/2023 | UN | 4 | 45.4 | 56,08 | 224.32 | 0.003868% | Composição
1.3.1.1.4.7 | 12.005.0040 | Próprio | TOMADA SIMPLES (1 MÓDULO) 2P+T, 10A INCLUINDO SUPORTE E PLACA P/ CONDULETE | UN | 3 | 30.63 | 37,84 | 113.52 | 0.001958% | Composição
1.3.1.1.5 |  |  | LUMINARIAS/VENTILADORES |  |  |  |  | 39.44 | 0.0006801% | Etapa
1.3.1.1.5.1 | 12.003.0003 | Próprio | LUMINÁRIA TIPO PLAFON EM PLÁSTICO, DE SOBREPOR, COM 1 LÂMPADA DE LED DE 10W - FORNECIMENTO E INSTALAÇÃO | UN | 1 | 31.93 | 39,44 | 39.44 | 0.0006801% | Composição
1.3.1.2 |  |  | ELÉTRICA BLOCO B |  |  |  |  | 16236.47 | 0.28% | Etapa
1.3.1.2.1 |  |  | ELETRODUTOS - CONDULETES - CAIXAS |  |  |  |  | 6334.52 | 0.1092% | Etapa
1.3.1.2.1.1 | 95728 | SINAPI | ELETRODUTO RÍGIDO SOLDÁVEL, PVC, DN 32 MM (1"), APARENTE - FORNECIMENTO E INSTALAÇÃO. AF_10/2022 | M | 13 | 26.65 | 32,92 | 427.96 | 0.00738% | Composição
1.3.1.2.1.2 | 12.002.0174 | Próprio | ELETRODUTO FLEXÍVEL PLANO EM PEAD, COR PRETA OU LARANJA ENTERRADO 1", FORNECIMENTO E INSTALAÇÃO | M | 14 | 17.98 | 22,21 | 310.94 | 0.005362% | Composição
1.3.1.2.1.3 | 91857 | SINAPI | ELETRODUTO FLEXÍVEL CORRUGADO REFORÇADO, PVC, DN 32 MM (1"), PARA CIRCUITOS TERMINAIS, INSTALADO EM PAREDE - FORNECIMENTO E INSTALAÇÃO. AF_03/2023 | M | 11 | 15.95 | 19,7 | 216.7 | 0.003737% | Composição
1.3.1.2.1.4 | 91847 | SINAPI | ELETRODUTO FLEXÍVEL CORRUGADO REFORÇADO, PVC, DN 32 MM (1"), PARA CIRCUITOS TERMINAIS, INSTALADO EM LAJE - FORNECIMENTO E INSTALAÇÃO. AF_03/2023 | M | 192 | 13.41 | 16,56 | 3179.52 | 0.05483% | Composição
1.3.1.2.1.5 | 12.002.0192 | Próprio | PERFILADO/ELETROCALHA PERFURADO 38x38mm. FORNECIMENTO E COLOCAÇÃO | M | 22 | 54.55 | 67,39 | 1482.58 | 0.02557% | Composição
1.3.1.2.1.6 | 12.001.0054 | Próprio | CAIXA DE PASSAGEM EM CHAPA DE AÇO COM TAMPA PARAFUSADA 100X100X80MM | UN | 1 | 31.77 | 39,24 | 39.24 | 0.0006767% | Composição
1.3.1.2.1.7 | 93358 | SINAPI | ESCAVAÇÃO MANUAL DE VALA. AF_09/2024 | m³ | 2.24 | 82.24 | 101,59 | 227.56 | 0.003924% | Composição
1.3.1.2.1.8 | 93382 | SINAPI | REATERRO MANUAL DE VALAS, COM COMPACTADOR DE SOLOS DE PERCUSSÃO. AF_08/2023 | m³ | 2.24 | 25.29 | 31,24 | 69.97 | 0.001207% | Composição
1.3.1.2.1.9 | 12.002.0406 | Próprio | RASGO EM ALVENARIA PARA ELETRODUTOS COM DIAMETROS MENORES OU IGUAIS A 4 POL. | M | 11 | 7.15 | 8,83 | 97.13 | 0.001675% | Composição
1.3.1.2.1.10 | 12.002.0407 | Próprio | CHUMBAMENTO LINEAR EM ALVENARIA PARA DUTOS/TUBOS COM DIÂMETROS MENORES OU IGUAIS A 4 POL. | M | 11 | 20.82 | 25,72 | 282.92 | 0.004879% | Composição
1.3.1.2.2 |  |  | CABOS |  |  |  |  | 7646.67 | 0.1319% | Etapa
1.3.1.2.2.1 | 91926 | SINAPI | CABO DE COBRE FLEXÍVEL ISOLADO, 2,5 MM², ANTI-CHAMA 450/750 V, PARA CIRCUITOS TERMINAIS - FORNECIMENTO E INSTALAÇÃO. AF_03/2023 | M | 1117.6 | 4.39 | 5,42 | 6057.39 | 0.1045% | Composição
1.3.1.2.2.2 | 91928 | SINAPI | CABO DE COBRE FLEXÍVEL ISOLADO, 4 MM², ANTI-CHAMA 450/750 V, PARA CIRCUITOS TERMINAIS - FORNECIMENTO E INSTALAÇÃO. AF_03/2023 | M | 189.2 | 6.8 | 8,4 | 1589.28 | 0.02741% | Composição
1.3.1.2.3 |  |  | QUADROS E DISPOSITIVOS DE SEGURANÇA |  |  |  |  | 150.97 | 0.002603% | Etapa
1.3.1.2.3.1 | 93653 | SINAPI | DISJUNTOR MONOPOLAR TIPO DIN, CORRENTE NOMINAL DE 10A - FORNECIMENTO E INSTALAÇÃO. AF_10/2020 | UN | 3 | 12.13 | 14,98 | 44.94 | 0.000775% | Composição
1.3.1.2.3.2 | 93654 | SINAPI | DISJUNTOR MONOPOLAR TIPO DIN, CORRENTE NOMINAL DE 16A - FORNECIMENTO E INSTALAÇÃO. AF_10/2020 | UN | 6 | 12.13 | 14,98 | 89.88 | 0.00155% | Composição
1.3.1.2.3.3 | 93655 | SINAPI | DISJUNTOR MONOPOLAR TIPO DIN, CORRENTE NOMINAL DE 20A - FORNECIMENTO E INSTALAÇÃO. AF_10/2020 | UN | 1 | 13.08 | 16,15 | 16.15 | 0.0002785% | Composição
1.3.1.2.4 |  |  | INTERRUPTORES E TOMADAS |  |  |  |  | 2104.31 | 0.03629% | Etapa
1.3.1.2.4.1 | 92008 | SINAPI | TOMADA BAIXA DE EMBUTIR (2 MÓDULOS), 2P+T 10 A, INCLUINDO SUPORTE E PLACA - FORNECIMENTO E INSTALAÇÃO. AF_03/2023 | UN | 18 | 45.68 | 56,43 | 1015.74 | 0.01752% | Composição
1.3.1.2.4.2 | 92000 | SINAPI | TOMADA BAIXA DE EMBUTIR (1 MÓDULO), 2P+T 10 A, INCLUINDO SUPORTE E PLACA - FORNECIMENTO E INSTALAÇÃO. AF_03/2023 | UN | 5 | 29.65 | 36,62 | 183.1 | 0.003157% | Composição
1.3.1.2.4.3 | 91997 | SINAPI | TOMADA MÉDIA DE EMBUTIR (1 MÓDULO), 2P+T 20 A, INCLUINDO SUPORTE E PLACA - FORNECIMENTO E INSTALAÇÃO. AF_03/2023 | UN | 5 | 35.42 | 43,75 | 218.75 | 0.003772% | Composição
1.3.1.2.4.4 | 91993 | SINAPI | TOMADA ALTA DE EMBUTIR (1 MÓDULO), 2P+T 20 A, INCLUINDO SUPORTE E PLACA - FORNECIMENTO E INSTALAÇÃO. AF_03/2023 | UN | 7 | 45.4 | 56,08 | 392.56 | 0.006769% | Composição
1.3.1.2.4.5 | 95818 | SINAPI | CONDULETE DE PVC, TIPO X, PARA ELETRODUTO DE PVC SOLDÁVEL DN 32 MM (1''), APARENTE - FORNECIMENTO E INSTALAÇÃO. AF_10/2022 | UN | 2 | 46.29 | 57,18 | 114.36 | 0.001972% | Composição
1.3.1.2.4.6 | 12.005.0043 | Próprio | INTERRUPTOR SIMPLES (2 MÓDULO) 2P+T, 10A INCLUINDO SUPORTE E PLACA P/ CONDULETE | UN | 2 | 40.14 | 49,58 | 99.16 | 0.00171% | Composição
1.3.1.2.4.7 | 12.005.0093 | Próprio | INTERRUPTOR SIMPLES (3 MÓDULO) 2P+T, 10A INCLUINDO SUPORTE E PLACA P/ CONDULETE | UN | 1 | 65.28 | 80,64 | 80.64 | 0.001391% | Composição
1.3.1.3 |  |  | ELÉTRICA BLOCO C |  |  |  |  | 17305.09 | 0.2984% | Etapa
1.3.1.3.1 |  |  | ELETRODUTOS - CONDULETES - CAIXAS |  |  |  |  | 4004.37 | 0.06905% | Etapa
1.3.1.3.1.1 | 95728 | SINAPI | ELETRODUTO RÍGIDO SOLDÁVEL, PVC, DN 32 MM (1"), APARENTE - FORNECIMENTO E INSTALAÇÃO. AF_10/2022 | M | 44 | 26.65 | 32,92 | 1448.48 | 0.02498% | Composição
1.3.1.3.1.2 | 95818 | SINAPI | CONDULETE DE PVC, TIPO X, PARA ELETRODUTO DE PVC SOLDÁVEL DN 32 MM (1''), APARENTE - FORNECIMENTO E INSTALAÇÃO. AF_10/2022 | UN | 25 | 46.29 | 57,18 | 1429.5 | 0.02465% | Composição
1.3.1.3.1.3 | 93358 | SINAPI | ESCAVAÇÃO MANUAL DE VALA. AF_09/2024 | m³ | 8.48 | 82.24 | 101,59 | 861.48 | 0.01486% | Composição
1.3.1.3.1.4 | 93382 | SINAPI | REATERRO MANUAL DE VALAS, COM COMPACTADOR DE SOLOS DE PERCUSSÃO. AF_08/2023 | m³ | 8.48 | 25.29 | 31,24 | 264.91 | 0.004568% | Composição
1.3.1.3.2 |  |  | CABOS |  |  |  |  | 8424.62 | 0.1453% | Etapa
1.3.1.3.2.1 | 91926 | SINAPI | CABO DE COBRE FLEXÍVEL ISOLADO, 2,5 MM², ANTI-CHAMA 450/750 V, PARA CIRCUITOS TERMINAIS - FORNECIMENTO E INSTALAÇÃO. AF_03/2023 | M | 1001 | 4.39 | 5,42 | 5425.42 | 0.09356% | Composição
1.3.1.3.2.2 | 91928 | SINAPI | CABO DE COBRE FLEXÍVEL ISOLADO, 4 MM², ANTI-CHAMA 450/750 V, PARA CIRCUITOS TERMINAIS - FORNECIMENTO E INSTALAÇÃO. AF_03/2023 | M | 237.6 | 6.8 | 8,4 | 1995.84 | 0.03442% | Composição
1.3.1.3.2.3 | 91933 | SINAPI | CABO DE COBRE FLEXÍVEL ISOLADO, 10 MM², ANTI-CHAMA 0,6/1,0 KV, PARA CIRCUITOS TERMINAIS - FORNECIMENTO E INSTALAÇÃO. AF_03/2023 | M | 49.5 | 16.41 | 20,27 | 1003.36 | 0.0173% | Composição
1.3.1.3.3 |  |  | QUADROS E DISPOSITIVOS DE SEGURANÇA |  |  |  |  | 858.08 | 0.0148% | Etapa
1.3.1.3.3.1 | 101875 | SINAPI | QUADRO DE DISTRIBUIÇÃO DE ENERGIA EM CHAPA DE AÇO GALVANIZADO, DE EMBUTIR, COM BARRAMENTO TRIFÁSICO, PARA 12 DISJUNTORES DIN 100A - FORNECIMENTO E INSTALAÇÃO. AF_10/2020 | UN | 1 | 381.01 | 470,69 | 470.69 | 0.008117% | Composição
1.3.1.3.3.2 | 93670 | SINAPI | DISJUNTOR TRIPOLAR TIPO DIN, CORRENTE NOMINAL DE 25A - FORNECIMENTO E INSTALAÇÃO. AF_10/2020 | UN | 1 | 78.58 | 97,07 | 97.07 | 0.001674% | Composição
1.3.1.3.3.3 | 93671 | SINAPI | DISJUNTOR TRIPOLAR TIPO DIN, CORRENTE NOMINAL DE 32A - FORNECIMENTO E INSTALAÇÃO. AF_10/2020 | UN | 1 | 83 | 102,53 | 102.53 | 0.001768% | Composição
1.3.1.3.3.4 | 93653 | SINAPI | DISJUNTOR MONOPOLAR TIPO DIN, CORRENTE NOMINAL DE 10A - FORNECIMENTO E INSTALAÇÃO. AF_10/2020 | UN | 1 | 12.13 | 14,98 | 14.98 | 0.0002583% | Composição
1.3.1.3.3.5 | 93654 | SINAPI | DISJUNTOR MONOPOLAR TIPO DIN, CORRENTE NOMINAL DE 16A - FORNECIMENTO E INSTALAÇÃO. AF_10/2020 | UN | 6 | 12.13 | 14,98 | 89.88 | 0.00155% | Composição
1.3.1.3.3.6 | 93655 | SINAPI | DISJUNTOR MONOPOLAR TIPO DIN, CORRENTE NOMINAL DE 20A - FORNECIMENTO E INSTALAÇÃO. AF_10/2020 | UN | 3 | 13.08 | 16,15 | 48.45 | 0.0008355% | Composição
1.3.1.3.3.7 | 93656 | SINAPI | DISJUNTOR MONOPOLAR TIPO DIN, CORRENTE NOMINAL DE 25A - FORNECIMENTO E INSTALAÇÃO. AF_10/2020 | UN | 2 | 13.96 | 17,24 | 34.48 | 0.0005946% | Composição
1.3.1.3.4 |  |  | INTERRUPTORES E TOMADAS |  |  |  |  | 4018.02 | 0.06929% | Etapa
1.3.1.3.4.1 | 92008 | SINAPI | TOMADA BAIXA DE EMBUTIR (2 MÓDULOS), 2P+T 10 A, INCLUINDO SUPORTE E PLACA - FORNECIMENTO E INSTALAÇÃO. AF_03/2023 | UN | 25 | 45.68 | 56,43 | 1410.75 | 0.02433% | Composição
1.3.1.3.4.2 | 92000 | SINAPI | TOMADA BAIXA DE EMBUTIR (1 MÓDULO), 2P+T 10 A, INCLUINDO SUPORTE E PLACA - FORNECIMENTO E INSTALAÇÃO. AF_03/2023 | UN | 17 | 29.65 | 36,62 | 622.54 | 0.01074% | Composição
1.3.1.3.4.3 | 91997 | SINAPI | TOMADA MÉDIA DE EMBUTIR (1 MÓDULO), 2P+T 20 A, INCLUINDO SUPORTE E PLACA - FORNECIMENTO E INSTALAÇÃO. AF_03/2023 | UN | 5 | 35.42 | 43,75 | 218.75 | 0.003772% | Composição
1.3.1.3.4.4 | 91993 | SINAPI | TOMADA ALTA DE EMBUTIR (1 MÓDULO), 2P+T 20 A, INCLUINDO SUPORTE E PLACA - FORNECIMENTO E INSTALAÇÃO. AF_03/2023 | UN | 6 | 45.4 | 56,08 | 336.48 | 0.005802% | Composição
1.3.1.3.4.5 | 95818 | SINAPI | CONDULETE DE PVC, TIPO X, PARA ELETRODUTO DE PVC SOLDÁVEL DN 32 MM (1''), APARENTE - FORNECIMENTO E INSTALAÇÃO. AF_10/2022 | UN | 25 | 46.29 | 57,18 | 1429.5 | 0.02465% | Composição
1.3.1.4 |  |  | ELÉTRICA BLOCO D |  |  |  |  | 11829.79 | 0.204% | Etapa
1.3.1.4.1 |  |  | ELETRODUTOS - CONDULETES - CAIXAS |  |  |  |  | 3981.71 | 0.06866% | Etapa
1.3.1.4.1.1 | 95728 | SINAPI | ELETRODUTO RÍGIDO SOLDÁVEL, PVC, DN 32 MM (1"), APARENTE - FORNECIMENTO E INSTALAÇÃO. AF_10/2022 | M | 48 | 26.65 | 32,92 | 1580.16 | 0.02725% | Composição
1.3.1.4.1.2 | 93358 | SINAPI | ESCAVAÇÃO MANUAL DE VALA. AF_09/2024 | m³ | 18.08 | 82.24 | 101,59 | 1836.74 | 0.03167% | Composição
1.3.1.4.1.3 | 93382 | SINAPI | REATERRO MANUAL DE VALAS, COM COMPACTADOR DE SOLOS DE PERCUSSÃO. AF_08/2023 | m³ | 18.08 | 25.29 | 31,24 | 564.81 | 0.00974% | Composição
1.3.1.4.2 |  |  | CABOS |  |  |  |  | 5499.58 | 0.09484% | Etapa
1.3.1.4.2.1 | 91926 | SINAPI | CABO DE COBRE FLEXÍVEL ISOLADO, 2,5 MM², ANTI-CHAMA 450/750 V, PARA CIRCUITOS TERMINAIS - FORNECIMENTO E INSTALAÇÃO. AF_03/2023 | M | 869 | 4.39 | 5,42 | 4709.98 | 0.08122% | Composição
1.3.1.4.2.2 | 91928 | SINAPI | CABO DE COBRE FLEXÍVEL ISOLADO, 4 MM², ANTI-CHAMA 450/750 V, PARA CIRCUITOS TERMINAIS - FORNECIMENTO E INSTALAÇÃO. AF_03/2023 | M | 94 | 6.8 | 8,4 | 789.6 | 0.01362% | Composição
1.3.1.4.3 |  |  | QUADROS E DISPOSITIVOS DE SEGURANÇA |  |  |  |  | 400.91 | 0.006913% | Etapa
1.3.1.4.3.1 | 12.008.0156 | Próprio | DISPOSITIVO DIFERENCIAL RESIDUAL DR, 4 POLOS, SENSIBILIDADE DE 30 MA, CORRENTE DE 63A, TIPO AC - FORNECIMENTO E INSTALAÇÃO | UN | 1 | 187.37 | 231,47 | 231.47 | 0.003992% | Composição
1.3.1.4.3.2 | 93654 | SINAPI | DISJUNTOR MONOPOLAR TIPO DIN, CORRENTE NOMINAL DE 16A - FORNECIMENTO E INSTALAÇÃO. AF_10/2020 | UN | 2 | 12.13 | 14,98 | 29.96 | 0.0005166% | Composição
1.3.1.4.3.3 | 93656 | SINAPI | DISJUNTOR MONOPOLAR TIPO DIN, CORRENTE NOMINAL DE 25A - FORNECIMENTO E INSTALAÇÃO. AF_10/2020 | UN | 1 | 13.96 | 17,24 | 17.24 | 0.0002973% | Composição
1.3.1.4.3.4 | 92009 | SINAPI | TOMADA BAIXA DE EMBUTIR (2 MÓDULOS), 2P+T 20 A, INCLUINDO SUPORTE E PLACA - FORNECIMENTO E INSTALAÇÃO. AF_03/2023 | UN | 2 | 49.48 | 61,12 | 122.24 | 0.002108% | Composição
1.3.1.4.4 |  |  | INTERRUPTORES E TOMADAS |  |  |  |  | 1947.59 | 0.03358% | Etapa
1.3.1.4.4.1 | 92008 | SINAPI | TOMADA BAIXA DE EMBUTIR (2 MÓDULOS), 2P+T 10 A, INCLUINDO SUPORTE E PLACA - FORNECIMENTO E INSTALAÇÃO. AF_03/2023 | UN | 8 | 45.68 | 56,43 | 451.44 | 0.007785% | Composição
1.3.1.4.4.2 | 92009 | SINAPI | TOMADA BAIXA DE EMBUTIR (2 MÓDULOS), 2P+T 20 A, INCLUINDO SUPORTE E PLACA - FORNECIMENTO E INSTALAÇÃO. AF_03/2023 | UN | 2 | 49.48 | 61,12 | 122.24 | 0.002108% | Composição
1.3.1.4.4.3 | 91997 | SINAPI | TOMADA MÉDIA DE EMBUTIR (1 MÓDULO), 2P+T 20 A, INCLUINDO SUPORTE E PLACA - FORNECIMENTO E INSTALAÇÃO. AF_03/2023 | UN | 19 | 35.42 | 43,75 | 831.25 | 0.01433% | Composição
1.3.1.4.4.4 | 91992 | SINAPI | TOMADA ALTA DE EMBUTIR (1 MÓDULO), 2P+T 10 A, INCLUINDO SUPORTE E PLACA - FORNECIMENTO E INSTALAÇÃO. AF_03/2023 | UN | 4 | 43.5 | 53,73 | 214.92 | 0.003706% | Composição
1.3.1.4.4.5 | 91993 | SINAPI | TOMADA ALTA DE EMBUTIR (1 MÓDULO), 2P+T 20 A, INCLUINDO SUPORTE E PLACA - FORNECIMENTO E INSTALAÇÃO. AF_03/2023 | UN | 1 | 45.4 | 56,08 | 56.08 | 0.0009671% | Composição
1.3.1.4.4.6 | 91995 | SINAPI | TOMADA MÉDIA DE EMBUTIR (1 MÓDULO), 2P+T 20 A, SEM SUPORTE E SEM PLACA - FORNECIMENTO E INSTALAÇÃO. AF_03/2023 | UN | 2 | 25.01 | 30,89 | 61.78 | 0.001065% | Composição
1.3.1.4.4.7 | 91953 | SINAPI | INTERRUPTOR SIMPLES (1 MÓDULO), 10A/250V, INCLUINDO SUPORTE E PLACA - FORNECIMENTO E INSTALAÇÃO. AF_03/2023 | UN | 6 | 28.32 | 34,98 | 209.88 | 0.003619% | Composição
1.3.1.5 |  |  | ELÉTRICA BLOCO E |  |  |  |  | 8854.73 | 0.1527% | Etapa
1.3.1.5.1 |  |  | CABOS |  |  |  |  | 4960.76 | 0.08554% | Etapa
1.3.1.5.1.1 | 91926 | SINAPI | CABO DE COBRE FLEXÍVEL ISOLADO, 2,5 MM², ANTI-CHAMA 450/750 V, PARA CIRCUITOS TERMINAIS - FORNECIMENTO E INSTALAÇÃO. AF_03/2023 | M | 658 | 4.39 | 5,42 | 3566.36 | 0.0615% | Composição
1.3.1.5.1.2 | 91928 | SINAPI | CABO DE COBRE FLEXÍVEL ISOLADO, 4 MM², ANTI-CHAMA 450/750 V, PARA CIRCUITOS TERMINAIS - FORNECIMENTO E INSTALAÇÃO. AF_03/2023 | M | 166 | 6.8 | 8,4 | 1394.4 | 0.02405% | Composição
1.3.1.5.2 |  |  | QUADROS E DISPOSITIVOS DE SEGURANÇA |  |  |  |  | 1094.41 | 0.01887% | Etapa
1.3.1.5.2.1 | 101875 | SINAPI | QUADRO DE DISTRIBUIÇÃO DE ENERGIA EM CHAPA DE AÇO GALVANIZADO, DE EMBUTIR, COM BARRAMENTO TRIFÁSICO, PARA 12 DISJUNTORES DIN 100A - FORNECIMENTO E INSTALAÇÃO. AF_10/2020 | UN | 1 | 381.01 | 470,69 | 470.69 | 0.008117% | Composição
1.3.1.5.2.2 | 93671 | SINAPI | DISJUNTOR TRIPOLAR TIPO DIN, CORRENTE NOMINAL DE 32A - FORNECIMENTO E INSTALAÇÃO. AF_10/2020 | UN | 1 | 83 | 102,53 | 102.53 | 0.001768% | Composição
1.3.1.5.2.3 | 12.008.0156 | Próprio | DISPOSITIVO DIFERENCIAL RESIDUAL DR, 4 POLOS, SENSIBILIDADE DE 30 MA, CORRENTE DE 63A, TIPO AC - FORNECIMENTO E INSTALAÇÃO | UN | 1 | 187.37 | 231,47 | 231.47 | 0.003992% | Composição
1.3.1.5.2.4 | 12.008.0155 | Próprio | DISPOSITIVO DIFERENCIAL RESIDUAL DR, 4 POLOS, SENSIBILIDADE DE 30 MA, CORRENTE DE 40A, TIPO AC - FORNECIMENTO E INSTALAÇÃO | UN | 1 | 172.94 | 213,65 | 213.65 | 0.003684% | Composição
1.3.1.5.2.5 | 93653 | SINAPI | DISJUNTOR MONOPOLAR TIPO DIN, CORRENTE NOMINAL DE 10A - FORNECIMENTO E INSTALAÇÃO. AF_10/2020 | UN | 2 | 12.13 | 14,98 | 29.96 | 0.0005166% | Composição
1.3.1.5.2.6 | 93654 | SINAPI | DISJUNTOR MONOPOLAR TIPO DIN, CORRENTE NOMINAL DE 16A - FORNECIMENTO E INSTALAÇÃO. AF_10/2020 | UN | 2 | 12.13 | 14,98 | 29.96 | 0.0005166% | Composição
1.3.1.5.2.7 | 93655 | SINAPI | DISJUNTOR MONOPOLAR TIPO DIN, CORRENTE NOMINAL DE 20A - FORNECIMENTO E INSTALAÇÃO. AF_10/2020 | UN | 1 | 13.08 | 16,15 | 16.15 | 0.0002785% | Composição
1.3.1.5.3 |  |  | INTERRUPTORES E TOMADAS |  |  |  |  | 2799.56 | 0.04828% | Etapa
1.3.1.5.3.1 | 92008 | SINAPI | TOMADA BAIXA DE EMBUTIR (2 MÓDULOS), 2P+T 10 A, INCLUINDO SUPORTE E PLACA - FORNECIMENTO E INSTALAÇÃO. AF_03/2023 | UN | 24 | 45.68 | 56,43 | 1354.32 | 0.02335% | Composição
1.3.1.5.3.2 | 91997 | SINAPI | TOMADA MÉDIA DE EMBUTIR (1 MÓDULO), 2P+T 20 A, INCLUINDO SUPORTE E PLACA - FORNECIMENTO E INSTALAÇÃO. AF_03/2023 | UN | 2 | 35.42 | 43,75 | 87.5 | 0.001509% | Composição
1.3.1.5.3.3 | 91993 | SINAPI | TOMADA ALTA DE EMBUTIR (1 MÓDULO), 2P+T 20 A, INCLUINDO SUPORTE E PLACA - FORNECIMENTO E INSTALAÇÃO. AF_03/2023 | UN | 8 | 45.4 | 56,08 | 448.64 | 0.007736% | Composição
1.3.1.5.3.4 | 91992 | SINAPI | TOMADA ALTA DE EMBUTIR (1 MÓDULO), 2P+T 10 A, INCLUINDO SUPORTE E PLACA - FORNECIMENTO E INSTALAÇÃO. AF_03/2023 | UN | 4 | 43.5 | 53,73 | 214.92 | 0.003706% | Composição
1.3.1.5.3.5 | 95818 | SINAPI | CONDULETE DE PVC, TIPO X, PARA ELETRODUTO DE PVC SOLDÁVEL DN 32 MM (1''), APARENTE - FORNECIMENTO E INSTALAÇÃO. AF_10/2022 | UN | 3 | 46.29 | 57,18 | 171.54 | 0.002958% | Composição
1.3.1.5.3.6 | 91955 | SINAPI | INTERRUPTOR PARALELO (1 MÓDULO), 10A/250V, INCLUINDO SUPORTE E PLACA - FORNECIMENTO E INSTALAÇÃO. AF_03/2023 | UN | 2 | 34.5 | 42,62 | 85.24 | 0.00147% | Composição
1.3.1.5.3.7 | 91953 | SINAPI | INTERRUPTOR SIMPLES (1 MÓDULO), 10A/250V, INCLUINDO SUPORTE E PLACA - FORNECIMENTO E INSTALAÇÃO. AF_03/2023 | UN | 4 | 28.32 | 34,98 | 139.92 | 0.002413% | Composição
1.3.1.5.3.8 | 12.005.0043 | Próprio | INTERRUPTOR SIMPLES (2 MÓDULO) 2P+T, 10A INCLUINDO SUPORTE E PLACA P/ CONDULETE | UN | 6 | 40.14 | 49,58 | 297.48 | 0.00513% | Composição
1.3.1.6 |  |  | ELÉTRICA BLOCO F |  |  |  |  | 8982.16 | 0.1549% | Etapa
1.3.1.6.1 |  |  | ELETRODUTOS - CONDULETES - CAIXAS |  |  |  |  | 427.96 | 0.00738% | Etapa
1.3.1.6.1.1 | 95728 | SINAPI | ELETRODUTO RÍGIDO SOLDÁVEL, PVC, DN 32 MM (1"), APARENTE - FORNECIMENTO E INSTALAÇÃO. AF_10/2022 | M | 13 | 26.65 | 32,92 | 427.96 | 0.00738% | Composição
1.3.1.6.2 |  |  | CABOS |  |  |  |  | 4999.54 | 0.08621% | Etapa
1.3.1.6.2.1 | 91926 | SINAPI | CABO DE COBRE FLEXÍVEL ISOLADO, 2,5 MM², ANTI-CHAMA 450/750 V, PARA CIRCUITOS TERMINAIS - FORNECIMENTO E INSTALAÇÃO. AF_03/2023 | M | 707 | 4.39 | 5,42 | 3831.94 | 0.06608% | Composição
1.3.1.6.2.2 | 91928 | SINAPI | CABO DE COBRE FLEXÍVEL ISOLADO, 4 MM², ANTI-CHAMA 450/750 V, PARA CIRCUITOS TERMINAIS - FORNECIMENTO E INSTALAÇÃO. AF_03/2023 | M | 139 | 6.8 | 8,4 | 1167.6 | 0.02013% | Composição
1.3.1.6.3 |  |  | QUADROS E DISPOSITIVOS DE SEGURANÇA |  |  |  |  | 1308.06 | 0.02256% | Etapa
1.3.1.6.3.1 | 101875 | SINAPI | QUADRO DE DISTRIBUIÇÃO DE ENERGIA EM CHAPA DE AÇO GALVANIZADO, DE EMBUTIR, COM BARRAMENTO TRIFÁSICO, PARA 12 DISJUNTORES DIN 100A - FORNECIMENTO E INSTALAÇÃO. AF_10/2020 | UN | 1 | 381.01 | 470,69 | 470.69 | 0.008117% | Composição
1.3.1.6.3.2 | 93671 | SINAPI | DISJUNTOR TRIPOLAR TIPO DIN, CORRENTE NOMINAL DE 32A - FORNECIMENTO E INSTALAÇÃO. AF_10/2020 | UN | 1 | 83 | 102,53 | 102.53 | 0.001768% | Composição
1.3.1.6.3.3 | 12.008.0156 | Próprio | DISPOSITIVO DIFERENCIAL RESIDUAL DR, 4 POLOS, SENSIBILIDADE DE 30 MA, CORRENTE DE 63A, TIPO AC - FORNECIMENTO E INSTALAÇÃO | UN | 1 | 187.37 | 231,47 | 231.47 | 0.003992% | Composição
1.3.1.6.3.4 | 12.008.0155 | Próprio | DISPOSITIVO DIFERENCIAL RESIDUAL DR, 4 POLOS, SENSIBILIDADE DE 30 MA, CORRENTE DE 40A, TIPO AC - FORNECIMENTO E INSTALAÇÃO | UN | 1 | 172.94 | 213,65 | 213.65 | 0.003684% | Composição
1.3.1.6.3.5 | 12.008.0155 | Próprio | DISPOSITIVO DIFERENCIAL RESIDUAL DR, 4 POLOS, SENSIBILIDADE DE 30 MA, CORRENTE DE 40A, TIPO AC - FORNECIMENTO E INSTALAÇÃO | UN | 1 | 172.94 | 213,65 | 213.65 | 0.003684% | Composição
1.3.1.6.3.6 | 93653 | SINAPI | DISJUNTOR MONOPOLAR TIPO DIN, CORRENTE NOMINAL DE 10A - FORNECIMENTO E INSTALAÇÃO. AF_10/2020 | UN | 2 | 12.13 | 14,98 | 29.96 | 0.0005166% | Composição
1.3.1.6.3.7 | 93654 | SINAPI | DISJUNTOR MONOPOLAR TIPO DIN, CORRENTE NOMINAL DE 16A - FORNECIMENTO E INSTALAÇÃO. AF_10/2020 | UN | 2 | 12.13 | 14,98 | 29.96 | 0.0005166% | Composição
1.3.1.6.3.8 | 93655 | SINAPI | DISJUNTOR MONOPOLAR TIPO DIN, CORRENTE NOMINAL DE 20A - FORNECIMENTO E INSTALAÇÃO. AF_10/2020 | UN | 1 | 13.08 | 16,15 | 16.15 | 0.0002785% | Composição
1.3.1.6.4 |  |  | INTERRUPTORES E TOMADAS |  |  |  |  | 2246.6 | 0.03874% | Etapa
1.3.1.6.4.1 | 92008 | SINAPI | TOMADA BAIXA DE EMBUTIR (2 MÓDULOS), 2P+T 10 A, INCLUINDO SUPORTE E PLACA - FORNECIMENTO E INSTALAÇÃO. AF_03/2023 | UN | 24 | 45.68 | 56,43 | 1354.32 | 0.02335% | Composição
1.3.1.6.4.2 | 91993 | SINAPI | TOMADA ALTA DE EMBUTIR (1 MÓDULO), 2P+T 20 A, INCLUINDO SUPORTE E PLACA - FORNECIMENTO E INSTALAÇÃO. AF_03/2023 | UN | 8 | 45.4 | 56,08 | 448.64 | 0.007736% | Composição
1.3.1.6.4.3 | 91992 | SINAPI | TOMADA ALTA DE EMBUTIR (1 MÓDULO), 2P+T 10 A, INCLUINDO SUPORTE E PLACA - FORNECIMENTO E INSTALAÇÃO. AF_03/2023 | UN | 4 | 43.5 | 53,73 | 214.92 | 0.003706% | Composição
1.3.1.6.4.4 | 95818 | SINAPI | CONDULETE DE PVC, TIPO X, PARA ELETRODUTO DE PVC SOLDÁVEL DN 32 MM (1''), APARENTE - FORNECIMENTO E INSTALAÇÃO. AF_10/2022 | UN | 4 | 46.29 | 57,18 | 228.72 | 0.003944% | Composição
1.3.1.7 |  |  | ELÉTRICA BLOCO H (QUADRA) |  |  |  |  | 13404.15 | 0.2311% | Etapa
1.3.1.7.1 |  |  | ELETRODUTOS E CAIXAS |  |  |  |  | 7708.75 | 0.1329% | Etapa
1.3.1.7.1.1 | 95728 | SINAPI | ELETRODUTO RÍGIDO SOLDÁVEL, PVC, DN 32 MM (1"), APARENTE - FORNECIMENTO E INSTALAÇÃO. AF_10/2022 | M | 178 | 26.65 | 32,92 | 5859.76 | 0.101% | Composição
1.3.1.7.1.2 | 93358 | SINAPI | ESCAVAÇÃO MANUAL DE VALA. AF_09/2024 | m³ | 13.92 | 82.24 | 101,59 | 1414.13 | 0.02439% | Composição
1.3.1.7.1.3 | 93382 | SINAPI | REATERRO MANUAL DE VALAS, COM COMPACTADOR DE SOLOS DE PERCUSSÃO. AF_08/2023 | m³ | 13.92 | 25.29 | 31,24 | 434.86 | 0.007499% | Composição
1.3.1.7.2 |  |  | CABOS |  |  |  |  | 2934.84 | 0.05061% | Etapa
1.3.1.7.2.1 | 91926 | SINAPI | CABO DE COBRE FLEXÍVEL ISOLADO, 2,5 MM², ANTI-CHAMA 450/750 V, PARA CIRCUITOS TERMINAIS - FORNECIMENTO E INSTALAÇÃO. AF_03/2023 | M | 360 | 4.39 | 5,42 | 1951.2 | 0.03365% | Composição
1.3.1.7.2.2 | 91930 | SINAPI | CABO DE COBRE FLEXÍVEL ISOLADO, 6 MM², ANTI-CHAMA 450/750 V, PARA CIRCUITOS TERMINAIS - FORNECIMENTO E INSTALAÇÃO. AF_03/2023 | M | 84 | 9.48 | 11,71 | 983.64 | 0.01696% | Composição
1.3.1.7.3 |  |  | QUADROS E DISPOSITIVOS DE SEGURANÇA |  |  |  |  | 1267.83 | 0.02186% | Etapa
1.3.1.7.3.1 | 101875 | SINAPI | QUADRO DE DISTRIBUIÇÃO DE ENERGIA EM CHAPA DE AÇO GALVANIZADO, DE EMBUTIR, COM BARRAMENTO TRIFÁSICO, PARA 12 DISJUNTORES DIN 100A - FORNECIMENTO E INSTALAÇÃO. AF_10/2020 | UN | 1 | 381.01 | 470,69 | 470.69 | 0.008117% | Composição
1.3.1.7.3.2 | 93671 | SINAPI | DISJUNTOR TRIPOLAR TIPO DIN, CORRENTE NOMINAL DE 32A - FORNECIMENTO E INSTALAÇÃO. AF_10/2020 | UN | 2 | 83 | 102,53 | 205.06 | 0.003536% | Composição
1.3.1.7.3.3 | 93653 | SINAPI | DISJUNTOR MONOPOLAR TIPO DIN, CORRENTE NOMINAL DE 10A - FORNECIMENTO E INSTALAÇÃO. AF_10/2020 | UN | 10 | 12.13 | 14,98 | 149.8 | 0.002583% | Composição
1.3.1.7.3.4 | 12.008.0155 | Próprio | DISPOSITIVO DIFERENCIAL RESIDUAL DR, 4 POLOS, SENSIBILIDADE DE 30 MA, CORRENTE DE 40A, TIPO AC - FORNECIMENTO E INSTALAÇÃO | UN | 2 | 172.94 | 213,65 | 427.3 | 0.007368% | Composição
1.3.1.7.3.5 | 93654 | SINAPI | DISJUNTOR MONOPOLAR TIPO DIN, CORRENTE NOMINAL DE 16A - FORNECIMENTO E INSTALAÇÃO. AF_10/2020 | UN | 1 | 12.13 | 14,98 | 14.98 | 0.0002583% | Composição
1.3.1.7.4 |  |  | INTERRUPTORES E TOMADAS |  |  |  |  | 1492.73 | 0.02574% | Etapa
1.3.1.7.4.1 | 92008 | SINAPI | TOMADA BAIXA DE EMBUTIR (2 MÓDULOS), 2P+T 10 A, INCLUINDO SUPORTE E PLACA - FORNECIMENTO E INSTALAÇÃO. AF_03/2023 | UN | 8 | 45.68 | 56,43 | 451.44 | 0.007785% | Composição
1.3.1.7.4.2 | 91997 | SINAPI | TOMADA MÉDIA DE EMBUTIR (1 MÓDULO), 2P+T 20 A, INCLUINDO SUPORTE E PLACA - FORNECIMENTO E INSTALAÇÃO. AF_03/2023 | UN | 2 | 35.42 | 43,75 | 87.5 | 0.001509% | Composição
1.3.1.7.4.3 | 91992 | SINAPI | TOMADA ALTA DE EMBUTIR (1 MÓDULO), 2P+T 10 A, INCLUINDO SUPORTE E PLACA - FORNECIMENTO E INSTALAÇÃO. AF_03/2023 | UN | 9 | 43.5 | 53,73 | 483.57 | 0.008339% | Composição
1.3.1.7.4.4 | 95818 | SINAPI | CONDULETE DE PVC, TIPO X, PARA ELETRODUTO DE PVC SOLDÁVEL DN 32 MM (1''), APARENTE - FORNECIMENTO E INSTALAÇÃO. AF_10/2022 | UN | 7 | 46.29 | 57,18 | 400.26 | 0.006902% | Composição
1.3.1.7.4.5 | 91953 | SINAPI | INTERRUPTOR SIMPLES (1 MÓDULO), 10A/250V, INCLUINDO SUPORTE E PLACA - FORNECIMENTO E INSTALAÇÃO. AF_03/2023 | UN | 2 | 28.32 | 34,98 | 69.96 | 0.001206% | Composição
1.3.2 |  |  | LÓGICA |  |  |  |  | 93211.34 | 1.607% | Etapa
1.3.2.1 |  |  | LÓGICA BLOCO A |  |  |  |  | 17054.14 | 0.2941% | Etapa
1.3.2.1.1 | 12.002.0052 | Próprio | ELETRODUTO/CONDULETE DE PVC RIGIDO, LISO, COR CINZA, DE 1", PARA INSTALACOES APARENTES (NBR 5410) - FORNECIMENTO E INSTALAÇÃO | M | 120 | 31.38 | 38,76 | 4651.2 | 0.08021% | Composição
1.3.2.1.2 | 11.006.0044 | Próprio | CAIXA DE PASSAGEM DE EMBUTIR COM TAMPA 40 x 40 x 15 | UN | 1 | 182.38 | 225,31 | 225.31 | 0.003885% | Composição
1.3.2.1.3 | 20.006.0074 | Próprio | RACK DE PAREDE 19" X 16U X 570MM - FORNECIMENTO E INSTALAÇÃO | un | 1 | 746.86 | 922,67 | 922.67 | 0.01591% | Composição
1.3.2.1.4 | 12.004.0087 | Próprio | REGUA DE TOMADAS COM 8 TOMADAS | UN | 1 | 141.88 | 175,27 | 175.27 | 0.003022% | Composição
1.3.2.1.5 | 20.006.0070 | Próprio | EXTENSÃO - CABO FIBRA OPTICA MONOMODO | M | 12 | 7.93 | 9,79 | 117.48 | 0.002026% | Composição
1.3.2.1.6 | 20.006.0026 | Próprio | GUIA ORGANIZADORA DE CABOS PARA RACK 19" 1U - FORNECIMENTO E INSTALAÇÃO | UN | 4 | 33.05 | 40,82 | 163.28 | 0.002816% | Composição
1.3.2.1.7 | 98301 | SINAPI | PATCH PANEL 24 PORTAS, CATEGORIA 5E - FORNECIMENTO E INSTALAÇÃO. AF_11/2019 | UN | 2 | 659.83 | 815,15 | 1630.3 | 0.02811% | Composição
1.3.2.1.8 | 98295 | SINAPI | CABO ELETRÔNICO CATEGORIA 5E, INSTALADO EM EDIFICAÇÃO INSTITUCIONAL - FORNECIMENTO E INSTALAÇÃO. AF_11/2019 | M | 504 | 7.79 | 9,62 | 4848.48 | 0.08361% | Composição
1.3.2.1.9 | 20.006.0023 | Próprio | PATCH CORD CAT. 5 E, COM EXTENSÃO DE 2,50M - FORNECIMENTO E INSTALAÇÃO | UN | 30 | 29.56 | 36,51 | 1095.3 | 0.01889% | Composição
1.3.2.1.10 | 20.006.0058 | Próprio | PATCH CORD CAT. 5 E, COM EXTENSÃO DE 1,50M - FORNECIMENTO E INSTALAÇÃO | UN | 30 | 28.06 | 34,66 | 1039.8 | 0.01793% | Composição
1.3.2.1.11 | 91941 | SINAPI | CAIXA RETANGULAR 4" X 2" BAIXA (0,30 M DO PISO), PVC, INSTALADA EM PAREDE - FORNECIMENTO E INSTALAÇÃO. AF_03/2023 | UN | 15 | 10.83 | 13,37 | 200.55 | 0.003458% | Composição
1.3.2.1.12 | 20.006.0127 | Próprio | IDENTIFICAÇÃO E CERTIFICAÇÃO DE PONTOS COM EMISSÃO DE RELATÓRIOS PARA REDE DE LÓGICA (ATÉ DE 100 PONTOS) | UN | 30 | 53.55 | 66,15 | 1984.5 | 0.03422% | Composição
1.3.2.2 |  |  | LÓGICA BLOCO B |  |  |  |  | 12881.31 | 0.2221% | Etapa
1.3.2.2.1 | 12.002.0052 | Próprio | ELETRODUTO/CONDULETE DE PVC RIGIDO, LISO, COR CINZA, DE 1", PARA INSTALACOES APARENTES (NBR 5410) - FORNECIMENTO E INSTALAÇÃO | M | 28 | 31.38 | 38,76 | 1085.28 | 0.01871% | Composição
1.3.2.2.2 | 20.006.0074 | Próprio | RACK DE PAREDE 19" X 16U X 570MM - FORNECIMENTO E INSTALAÇÃO | un | 1 | 746.86 | 922,67 | 922.67 | 0.01591% | Composição
1.3.2.2.3 | 12.004.0087 | Próprio | REGUA DE TOMADAS COM 8 TOMADAS | UN | 1 | 141.88 | 175,27 | 175.27 | 0.003022% | Composição
1.3.2.2.4 | 20.006.0026 | Próprio | GUIA ORGANIZADORA DE CABOS PARA RACK 19" 1U - FORNECIMENTO E INSTALAÇÃO | UN | 4 | 33.05 | 40,82 | 163.28 | 0.002816% | Composição
1.3.2.2.5 | 98301 | SINAPI | PATCH PANEL 24 PORTAS, CATEGORIA 5E - FORNECIMENTO E INSTALAÇÃO. AF_11/2019 | UN | 2 | 659.83 | 815,15 | 1630.3 | 0.02811% | Composição
1.3.2.2.6 | 98295 | SINAPI | CABO ELETRÔNICO CATEGORIA 5E, INSTALADO EM EDIFICAÇÃO INSTITUCIONAL - FORNECIMENTO E INSTALAÇÃO. AF_11/2019 | M | 470 | 7.79 | 9,62 | 4521.4 | 0.07797% | Composição
1.3.2.2.7 | 12.001.0231 | Próprio | CAIXA OCTOGONAL DE FUNDO MOVEL, EM PVC, DE 4" X 4", PARA REDE DE LÓGICA - FORNECIMENTO E INSTALAÇÃO | UN | 2 | 16.11 | 19,9 | 39.8 | 0.0006863% | Composição
1.3.2.2.8 | 20.006.0023 | Próprio | PATCH CORD CAT. 5 E, COM EXTENSÃO DE 2,50M - FORNECIMENTO E INSTALAÇÃO | UN | 30 | 29.56 | 36,51 | 1095.3 | 0.01889% | Composição
1.3.2.2.9 | 20.006.0070 | Próprio | EXTENSÃO - CABO FIBRA OPTICA MONOMODO | M | 1 | 7.93 | 9,79 | 9.79 | 0.0001688% | Composição
1.3.2.2.10 | 20.006.0058 | Próprio | PATCH CORD CAT. 5 E, COM EXTENSÃO DE 1,50M - FORNECIMENTO E INSTALAÇÃO | UN | 30 | 28.06 | 34,66 | 1039.8 | 0.01793% | Composição
1.3.2.2.11 | 91941 | SINAPI | CAIXA RETANGULAR 4" X 2" BAIXA (0,30 M DO PISO), PVC, INSTALADA EM PAREDE - FORNECIMENTO E INSTALAÇÃO. AF_03/2023 | UN | 16 | 10.83 | 13,37 | 213.92 | 0.003689% | Composição
1.3.2.2.12 | 20.006.0127 | Próprio | IDENTIFICAÇÃO E CERTIFICAÇÃO DE PONTOS COM EMISSÃO DE RELATÓRIOS PARA REDE DE LÓGICA (ATÉ DE 100 PONTOS) | UN | 30 | 53.55 | 66,15 | 1984.5 | 0.03422% | Composição
1.3.2.3 |  |  | LÓGICA BLOCO C |  |  |  |  | 26044.64 | 0.4491% | Etapa
1.3.2.3.1 | 12.002.0052 | Próprio | ELETRODUTO/CONDULETE DE PVC RIGIDO, LISO, COR CINZA, DE 1", PARA INSTALACOES APARENTES (NBR 5410) - FORNECIMENTO E INSTALAÇÃO | M | 180 | 31.38 | 38,76 | 6976.8 | 0.1203% | Composição
1.3.2.3.2 | 20.006.0074 | Próprio | RACK DE PAREDE 19" X 16U X 570MM - FORNECIMENTO E INSTALAÇÃO | un | 1 | 746.86 | 922,67 | 922.67 | 0.01591% | Composição
1.3.2.3.3 | 12.004.0087 | Próprio | REGUA DE TOMADAS COM 8 TOMADAS | UN | 1 | 141.88 | 175,27 | 175.27 | 0.003022% | Composição
1.3.2.3.4 | 12.001.0231 | Próprio | CAIXA OCTOGONAL DE FUNDO MOVEL, EM PVC, DE 4" X 4", PARA REDE DE LÓGICA - FORNECIMENTO E INSTALAÇÃO | UN | 4 | 16.11 | 19,9 | 79.6 | 0.001373% | Composição
1.3.2.3.5 | 20.006.0070 | Próprio | EXTENSÃO - CABO FIBRA OPTICA MONOMODO | M | 1 | 7.93 | 9,79 | 9.79 | 0.0001688% | Composição
1.3.2.3.6 | 20.006.0026 | Próprio | GUIA ORGANIZADORA DE CABOS PARA RACK 19" 1U - FORNECIMENTO E INSTALAÇÃO | UN | 4 | 33.05 | 40,82 | 163.28 | 0.002816% | Composição
1.3.2.3.7 | 98301 | SINAPI | PATCH PANEL 24 PORTAS, CATEGORIA 5E - FORNECIMENTO E INSTALAÇÃO. AF_11/2019 | UN | 2 | 659.83 | 815,15 | 1630.3 | 0.02811% | Composição
1.3.2.3.8 | 98295 | SINAPI | CABO ELETRÔNICO CATEGORIA 5E, INSTALADO EM EDIFICAÇÃO INSTITUCIONAL - FORNECIMENTO E INSTALAÇÃO. AF_11/2019 | M | 915 | 7.79 | 9,62 | 8802.3 | 0.1518% | Composição
1.3.2.3.9 | 20.006.0023 | Próprio | PATCH CORD CAT. 5 E, COM EXTENSÃO DE 2,50M - FORNECIMENTO E INSTALAÇÃO | UN | 48 | 29.56 | 36,51 | 1752.48 | 0.03022% | Composição
1.3.2.3.10 | 20.006.0058 | Próprio | PATCH CORD CAT. 5 E, COM EXTENSÃO DE 1,50M - FORNECIMENTO E INSTALAÇÃO | UN | 48 | 28.06 | 34,66 | 1663.68 | 0.02869% | Composição
1.3.2.3.11 | 12.004.0097 | Próprio | ELETRODUTO, PVC DIÂMETRO 1.1/2" - FORNECIMENTO E INSTALAÇÃO. | M | 9 | 19.07 | 23,55 | 211.95 | 0.003655% | Composição
1.3.2.3.12 | 91941 | SINAPI | CAIXA RETANGULAR 4" X 2" BAIXA (0,30 M DO PISO), PVC, INSTALADA EM PAREDE - FORNECIMENTO E INSTALAÇÃO. AF_03/2023 | UN | 36 | 10.83 | 13,37 | 481.32 | 0.0083% | Composição
1.3.2.3.13 | 20.006.0127 | Próprio | IDENTIFICAÇÃO E CERTIFICAÇÃO DE PONTOS COM EMISSÃO DE RELATÓRIOS PARA REDE DE LÓGICA (ATÉ DE 100 PONTOS) | UN | 48 | 53.55 | 66,15 | 3175.2 | 0.05475% | Composição
1.3.2.4 |  |  | LÓGICA BLOCO D |  |  |  |  | 905.96 | 0.01562% | Etapa
1.3.2.4.1 | 12.002.0052 | Próprio | ELETRODUTO/CONDULETE DE PVC RIGIDO, LISO, COR CINZA, DE 1", PARA INSTALACOES APARENTES (NBR 5410) - FORNECIMENTO E INSTALAÇÃO | M | 6 | 31.38 | 38,76 | 232.56 | 0.00401% | Composição
1.3.2.4.2 | 98295 | SINAPI | CABO ELETRÔNICO CATEGORIA 5E, INSTALADO EM EDIFICAÇÃO INSTITUCIONAL - FORNECIMENTO E INSTALAÇÃO. AF_11/2019 | M | 70 | 7.79 | 9,62 | 673.4 | 0.01161% | Composição
1.3.2.5 |  |  | LÓGICA BLOCO E |  |  |  |  | 23819.68 | 0.4108% | Etapa
1.3.2.5.1 | 12.002.0052 | Próprio | ELETRODUTO/CONDULETE DE PVC RIGIDO, LISO, COR CINZA, DE 1", PARA INSTALACOES APARENTES (NBR 5410) - FORNECIMENTO E INSTALAÇÃO | M | 168 | 31.38 | 38,76 | 6511.68 | 0.1123% | Composição
1.3.2.5.2 | 20.006.0074 | Próprio | RACK DE PAREDE 19" X 16U X 570MM - FORNECIMENTO E INSTALAÇÃO | un | 2 | 746.86 | 922,67 | 1845.34 | 0.03182% | Composição
1.3.2.5.3 | 12.004.0087 | Próprio | REGUA DE TOMADAS COM 8 TOMADAS | UN | 2 | 141.88 | 175,27 | 350.54 | 0.006045% | Composição
1.3.2.5.4 | 12.001.0231 | Próprio | CAIXA OCTOGONAL DE FUNDO MOVEL, EM PVC, DE 4" X 4", PARA REDE DE LÓGICA - FORNECIMENTO E INSTALAÇÃO | UN | 8 | 16.11 | 19,9 | 159.2 | 0.002745% | Composição
1.3.2.5.5 | 20.006.0070 | Próprio | EXTENSÃO - CABO FIBRA OPTICA MONOMODO | M | 2 | 7.93 | 9,79 | 19.58 | 0.0003376% | Composição
1.3.2.5.6 | 20.006.0026 | Próprio | GUIA ORGANIZADORA DE CABOS PARA RACK 19" 1U - FORNECIMENTO E INSTALAÇÃO | UN | 6 | 33.05 | 40,82 | 244.92 | 0.004223% | Composição
1.3.2.5.7 | 98301 | SINAPI | PATCH PANEL 24 PORTAS, CATEGORIA 5E - FORNECIMENTO E INSTALAÇÃO. AF_11/2019 | UN | 2 | 659.83 | 815,15 | 1630.3 | 0.02811% | Composição
1.3.2.5.8 | 98295 | SINAPI | CABO ELETRÔNICO CATEGORIA 5E, INSTALADO EM EDIFICAÇÃO INSTITUCIONAL - FORNECIMENTO E INSTALAÇÃO. AF_11/2019 | M | 1040 | 7.79 | 9,62 | 10004.8 | 0.1725% | Composição
1.3.2.5.9 | 20.006.0058 | Próprio | PATCH CORD CAT. 5 E, COM EXTENSÃO DE 1,50M - FORNECIMENTO E INSTALAÇÃO | UN | 16 | 28.06 | 34,66 | 554.56 | 0.009563% | Composição
1.3.2.5.10 | 12.004.0097 | Próprio | ELETRODUTO, PVC DIÂMETRO 1.1/2" - FORNECIMENTO E INSTALAÇÃO. | M | 6 | 19.07 | 23,55 | 141.3 | 0.002437% | Composição
1.3.2.5.11 | 91941 | SINAPI | CAIXA RETANGULAR 4" X 2" BAIXA (0,30 M DO PISO), PVC, INSTALADA EM PAREDE - FORNECIMENTO E INSTALAÇÃO. AF_03/2023 | UN | 18 | 10.83 | 13,37 | 240.66 | 0.00415% | Composição
1.3.2.5.12 | 20.006.0127 | Próprio | IDENTIFICAÇÃO E CERTIFICAÇÃO DE PONTOS COM EMISSÃO DE RELATÓRIOS PARA REDE DE LÓGICA (ATÉ DE 100 PONTOS) | UN | 32 | 53.55 | 66,15 | 2116.8 | 0.0365% | Composição
1.3.2.6 |  |  | LÓGICA BLOCO F |  |  |  |  | 12505.61 | 0.2156% | Etapa
1.3.2.6.1 | 12.002.0052 | Próprio | ELETRODUTO/CONDULETE DE PVC RIGIDO, LISO, COR CINZA, DE 1", PARA INSTALACOES APARENTES (NBR 5410) - FORNECIMENTO E INSTALAÇÃO | M | 78 | 31.38 | 38,76 | 3023.28 | 0.05213% | Composição
1.3.2.6.2 | 20.006.0074 | Próprio | RACK DE PAREDE 19" X 16U X 570MM - FORNECIMENTO E INSTALAÇÃO | un | 1 | 746.86 | 922,67 | 922.67 | 0.01591% | Composição
1.3.2.6.3 | 12.004.0087 | Próprio | REGUA DE TOMADAS COM 8 TOMADAS | UN | 1 | 141.88 | 175,27 | 175.27 | 0.003022% | Composição
1.3.2.6.4 | 12.001.0231 | Próprio | CAIXA OCTOGONAL DE FUNDO MOVEL, EM PVC, DE 4" X 4", PARA REDE DE LÓGICA - FORNECIMENTO E INSTALAÇÃO | UN | 4 | 16.11 | 19,9 | 79.6 | 0.001373% | Composição
1.3.2.6.5 | 20.006.0070 | Próprio | EXTENSÃO - CABO FIBRA OPTICA MONOMODO | M | 1 | 7.93 | 9,79 | 9.79 | 0.0001688% | Composição
1.3.2.6.6 | 20.006.0026 | Próprio | GUIA ORGANIZADORA DE CABOS PARA RACK 19" 1U - FORNECIMENTO E INSTALAÇÃO | UN | 3 | 33.05 | 40,82 | 122.46 | 0.002112% | Composição
1.3.2.6.7 | 98301 | SINAPI | PATCH PANEL 24 PORTAS, CATEGORIA 5E - FORNECIMENTO E INSTALAÇÃO. AF_11/2019 | UN | 1 | 659.83 | 815,15 | 815.15 | 0.01406% | Composição
1.3.2.6.8 | 98295 | SINAPI | CABO ELETRÔNICO CATEGORIA 5E, INSTALADO EM EDIFICAÇÃO INSTITUCIONAL - FORNECIMENTO E INSTALAÇÃO. AF_11/2019 | M | 410 | 7.79 | 9,62 | 3944.2 | 0.06801% | Composição
1.3.2.6.9 | 20.006.0023 | Próprio | PATCH CORD CAT. 5 E, COM EXTENSÃO DE 2,50M - FORNECIMENTO E INSTALAÇÃO | UN | 18 | 29.56 | 36,51 | 657.18 | 0.01133% | Composição
1.3.2.6.10 | 20.006.0058 | Próprio | PATCH CORD CAT. 5 E, COM EXTENSÃO DE 1,50M - FORNECIMENTO E INSTALAÇÃO | UN | 3 | 28.06 | 34,66 | 103.98 | 0.001793% | Composição
1.3.2.6.11 | 93008 | SINAPI | ELETRODUTO RÍGIDO ROSCÁVEL, PVC, DN 50 MM (1 1/2"), PARA REDE ENTERRADA DE DISTRIBUIÇÃO DE ENERGIA ELÉTRICA - FORNECIMENTO E INSTALAÇÃO. AF_12/2021 | M | 9 | 19.07 | 23,55 | 211.95 | 0.003655% | Composição
1.3.2.6.12 | 12.004.0097 | Próprio | ELETRODUTO, PVC DIÂMETRO 1.1/2" - FORNECIMENTO E INSTALAÇÃO. | M | 3 | 19.07 | 23,55 | 70.65 | 0.001218% | Composição
1.3.2.6.13 | 91941 | SINAPI | CAIXA RETANGULAR 4" X 2" BAIXA (0,30 M DO PISO), PVC, INSTALADA EM PAREDE - FORNECIMENTO E INSTALAÇÃO. AF_03/2023 | UN | 9 | 10.83 | 13,37 | 120.33 | 0.002075% | Composição
1.3.2.6.14 | 20.006.0127 | Próprio | IDENTIFICAÇÃO E CERTIFICAÇÃO DE PONTOS COM EMISSÃO DE RELATÓRIOS PARA REDE DE LÓGICA (ATÉ DE 100 PONTOS) | UN | 34 | 53.55 | 66,15 | 2249.1 | 0.03878% | Composição
1.4 |  |  | SUBSTAÇÃO |  |  |  |  | 96383.81 | 1.662% | Etapa
1.4.1 | 91929 | SINAPI | CABO DE COBRE FLEXÍVEL ISOLADO, 4 MM², ANTI-CHAMA 0,6/1,0 KV, PARA CIRCUITOS TERMINAIS - FORNECIMENTO E INSTALAÇÃO. AF_03/2023 | M | 25 | 7.27 | 8,98 | 224.5 | 0.003871% | Composição
1.4.2 | 91933 | SINAPI | CABO DE COBRE FLEXÍVEL ISOLADO, 10 MM², ANTI-CHAMA 0,6/1,0 KV, PARA CIRCUITOS TERMINAIS - FORNECIMENTO E INSTALAÇÃO. AF_03/2023 | M | 138 | 16.41 | 20,27 | 2797.26 | 0.04824% | Composição
1.4.3 | 91935 | SINAPI | CABO DE COBRE FLEXÍVEL ISOLADO, 16 MM², ANTI-CHAMA 0,6/1,0 KV, PARA CIRCUITOS TERMINAIS - FORNECIMENTO E INSTALAÇÃO. AF_03/2023 | M | 715 | 25.75 | 31,81 | 22744.15 | 0.3922% | Composição
1.4.4 | 92986 | SINAPI | CABO DE COBRE FLEXÍVEL ISOLADO, 35 MM², ANTI-CHAMA 0,6/1,0 KV, PARA REDE ENTERRADA DE DISTRIBUIÇÃO DE ENERGIA ELÉTRICA - FORNECIMENTO E INSTALAÇÃO. AF_12/2021 | M | 1262 | 39.15 | 48,36 | 61030.32 | 1.052% | Composição
1.4.5 | 93673 | SINAPI | DISJUNTOR TRIPOLAR TIPO DIN, CORRENTE NOMINAL DE 50A - FORNECIMENTO E INSTALAÇÃO. AF_10/2020 | UN | 1 | 98.45 | 121,62 | 121.62 | 0.002097% | Composição
1.4.6 | 93671 | SINAPI | DISJUNTOR TRIPOLAR TIPO DIN, CORRENTE NOMINAL DE 32A - FORNECIMENTO E INSTALAÇÃO. AF_10/2020 | UN | 4 | 83 | 102,53 | 410.12 | 0.007072% | Composição
1.4.7 | 93668 | SINAPI | DISJUNTOR TRIPOLAR TIPO DIN, CORRENTE NOMINAL DE 16A - FORNECIMENTO E INSTALAÇÃO. AF_10/2020 | UN | 1 | 73.1 | 90,3 | 90.3 | 0.001557% | Composição
1.4.8 | 93378 | SINAPI | REATERRO MECANIZADO DE VALA COM RETROESCAVADEIRA (CAPACIDADE DA CAÇAMBA DA RETRO: 0,26 M³/POTÊNCIA: 88 HP), LARGURA ATÉ 0,8 M, PROFUNDIDADE ATÉ 1,5 M, COM SOLO (SEM SUBSTITUIÇÃO) DE 1ª CATEGORIA, COM COMPACTADOR DE SOLOS DE PERCUSSÃO. AF_08/2023 | m³ | 311.52 | 23.3 | 28,78 | 8965.54 | 0.1546% | Composição
1.5 |  |  | INSTALAÇÕES HIDROSSANITÁRIAS |  |  |  |  | 266952.81 | 4.603% | Etapa
1.5.1 |  |  | ÁGUA FRIA |  |  |  |  | 25180.13 | 0.4342% | Etapa
1.5.1.1 | 89356 | SINAPI | TUBO, PVC, SOLDÁVEL, DE 25MM, INSTALADO EM RAMAL OU SUB-RAMAL DE ÁGUA - FORNECIMENTO E INSTALAÇÃO. AF_06/2022 | M | 300 | 22.69 | 28,03 | 8409 | 0.145% | Composição
1.5.1.2 | 89987 | SINAPI | REGISTRO DE GAVETA BRUTO, LATÃO, ROSCÁVEL, 3/4", COM ACABAMENTO E CANOPLA CROMADOS - FORNECIMENTO E INSTALAÇÃO. AF_08/2021 | UN | 13 | 76.44 | 94,43 | 1227.59 | 0.02117% | Composição
1.5.1.3 | 89449 | SINAPI | TUBO, PVC, SOLDÁVEL, DE 50MM, INSTALADO EM PRUMADA DE ÁGUA - FORNECIMENTO E INSTALAÇÃO. AF_06/2022 | M | 327 | 19.41 | 23,97 | 7838.19 | 0.1352% | Composição
1.5.1.4 | 89985 | SINAPI | REGISTRO DE PRESSÃO BRUTO, LATÃO, ROSCÁVEL, 3/4", COM ACABAMENTO E CANOPLA CROMADOS - FORNECIMENTO E INSTALAÇÃO. AF_08/2021 | UN | 9 | 72.69 | 89,8 | 808.2 | 0.01394% | Composição
1.5.1.5 | 89357 | SINAPI | TUBO, PVC, SOLDÁVEL, DE 32MM, INSTALADO EM RAMAL OU SUB-RAMAL DE ÁGUA - FORNECIMENTO E INSTALAÇÃO. AF_06/2022 | M | 165 | 31.68 | 39,13 | 6456.45 | 0.1113% | Composição
1.5.1.6 | 95675 | SINAPI | HIDRÔMETRO DN 3/4", 5,0 M3/H - FORNECIMENTO E INSTALAÇÃO. AF_03/2024 | UN | 1 | 170.62 | 210,78 | 210.78 | 0.003635% | Composição
1.5.1.7 | 94792 | SINAPI | REGISTRO DE GAVETA BRUTO, LATÃO, ROSCÁVEL, 1", COM ACABAMENTO E CANOPLA CROMADOS - FORNECIMENTO E INSTALAÇÃO. AF_08/2021 | UN | 2 | 93.06 | 114,96 | 229.92 | 0.003965% | Composição
1.5.2 |  |  | ESGOTO |  |  |  |  | 63519.35 | 1.095% | Etapa
1.5.2.1 | 89712 | SINAPI | TUBO PVC, SERIE NORMAL, ESGOTO PREDIAL, DN 50 MM, FORNECIDO E INSTALADO EM RAMAL DE DESCARGA OU RAMAL DE ESGOTO SANITÁRIO. AF_08/2022 | M | 120 | 26.67 | 32,94 | 3952.8 | 0.06816% | Composição
1.5.2.2 | 89714 | SINAPI | TUBO PVC, SERIE NORMAL, ESGOTO PREDIAL, DN 100 MM, FORNECIDO E INSTALADO EM RAMAL DE DESCARGA OU RAMAL DE ESGOTO SANITÁRIO. AF_08/2022 | M | 201 | 37.12 | 45,85 | 9215.85 | 0.1589% | Composição
1.5.2.3 | 89711 | SINAPI | TUBO PVC, SERIE NORMAL, ESGOTO PREDIAL, DN 40 MM, FORNECIDO E INSTALADO EM RAMAL DE DESCARGA OU RAMAL DE ESGOTO SANITÁRIO. AF_08/2022 | M | 120 | 20.83 | 25,73 | 3087.6 | 0.05324% | Composição
1.5.2.4 | 89707 | SINAPI | CAIXA SIFONADA, PVC, DN 100 X 100 X 50 MM, JUNTA ELÁSTICA, FORNECIDA E INSTALADA EM RAMAL DE DESCARGA OU EM RAMAL DE ESGOTO SANITÁRIO. AF_08/2022 | UN | 14 | 48.05 | 59,36 | 831.04 | 0.01433% | Composição
1.5.2.5 | 89708 | SINAPI | CAIXA SIFONADA, PVC, DN 150 X 185 X 75 MM, JUNTA ELÁSTICA, FORNECIDA E INSTALADA EM RAMAL DE DESCARGA OU EM RAMAL DE ESGOTO SANITÁRIO. AF_08/2022 | UN | 7 | 103.57 | 127,95 | 895.65 | 0.01544% | Composição
1.5.2.6 | 89709 | SINAPI | RALO SIFONADO, PVC, DN 100 X 40 MM, JUNTA SOLDÁVEL, FORNECIDO E INSTALADO EM RAMAL DE DESCARGA OU EM RAMAL DE ESGOTO SANITÁRIO. AF_08/2022 | UN | 13 | 20.56 | 25,39 | 330.07 | 0.005692% | Composição
1.5.2.7 | 11.006.0077 | Próprio | CAIXA EM ALVENARIA DE TIJOLO MACIÇO, REBOCADA INTERNAMENTE, BASE EM CONCRETO, TAMPA DE CONCRETO, DIMENSÕES INTERNAS DE 60X60 CM - FORNECIMENTO E INSTALAÇÃO | UN | 10 | 525.64 | 649,37 | 6493.7 | 0.112% | Composição
1.5.2.8 | 11.006.0076 | Próprio | CAIXA DE GORDURA EM ALVENARIA DE TIJOLOS MACIÇOS, CHAPISCADA E REBOCADA INTERNAMENTE, BASE EM CONCRETO, TAMPA DE CONCRETO E TAMPA DE FoFo PARA LIMPEZA, DIMENSÕES INTERNAS DE 160X90 CM - FORNECIMENTO E INSTALAÇÃO | UN | 1 | 1806.05 | 2231,19 | 2231.19 | 0.03848% | Composição
1.5.2.9 | 90695 | SINAPI | TUBO DE PVC PARA REDE COLETORA DE ESGOTO DE PAREDE MACIÇA, DN 150 MM, JUNTA ELÁSTICA - FORNECIMENTO E ASSENTAMENTO. AF_01/2021 | M | 138 | 90.36 | 111,63 | 15404.94 | 0.2656% | Composição
1.5.2.10 | 11.006.0074 | Próprio | CAIXA EM AVENARIA DE TIJOLO MACIÇO, REBOCADA INTERNAMENTE, BASE EM CONCRETO, TAMPA DE CONCRETO E TAMPA DE FoFo 30X30 CM, DIMENSÕES INTERNAS DE 60X60 CM - FORNECIMENTO E INSTALAÇÃO | UN | 20 | 525.31 | 648,96 | 12979.2 | 0.2238% | Composição
1.5.2.11 | 93358 | SINAPI | ESCAVAÇÃO MANUAL DE VALA. AF_09/2024 | m³ | 60.96 | 82.24 | 101,59 | 6192.92 | 0.1068% | Composição
1.5.2.12 | 93382 | SINAPI | REATERRO MANUAL DE VALAS, COM COMPACTADOR DE SOLOS DE PERCUSSÃO. AF_08/2023 | m³ | 60.96 | 25.29 | 31,24 | 1904.39 | 0.03284% | Composição
1.5.3 |  |  | RESERVATÓRIO ENTERRADO |  |  |  |  | 6401.02 | 0.1104% | Etapa
1.5.3.1 | 96523 | SINAPI | ESCAVAÇÃO MANUAL PARA BLOCO DE COROAMENTO OU SAPATA (INCLUINDO ESCAVAÇÃO PARA COLOCAÇÃO DE FÔRMAS). AF_01/2024 | m³ | 5.99 | 89.85 | 111 | 664.89 | 0.01147% | Composição
1.5.3.2 | 22.002.0025 | Próprio | ATERRO MANUAL DE VALAS COM SOLO ARGILO-ARENOSO E COMPACTAÇÃO MECANIZADA INCLUSO TRANSPORTE (DMT ATÉ 10KM) | m³ | 2.44 | 101.24 | 125,07 | 305.17 | 0.005262% | Composição
1.5.3.3 | 96619 | SINAPI | LASTRO DE CONCRETO MAGRO, APLICADO EM BLOCOS DE COROAMENTO OU SAPATAS, ESPESSURA DE 5 CM. AF_01/2024 | m² | 12.24 | 37.74 | 46,62 | 570.62 | 0.00984% | Composição
1.5.3.4 | 00001527 | SINAPI | CONCRETO USINADO BOMBEAVEL, CLASSE DE RESISTENCIA C25, BRITA 0 E 1, SLUMP = 100 +/- 20 MM, COM BOMBEAMENTO (DISPONIBILIZACAO DE BOMBA), SEM O LANCAMENTO (NBR 8953) | m³ | 6.82 | 618.2 | 712,66 | 4860.34 | 0.08381% | Insumo
1.5.4 |  |  | RESERVATÓRIO SUPERIOR |  |  |  |  | 1468.53 | 0.02532% | Etapa
1.5.4.1 |  |  | BASES E FUNDAÇÕES |  |  |  |  | 1468.53 | 0.02532% | Etapa
1.5.4.1.1 | 96523 | SINAPI | ESCAVAÇÃO MANUAL PARA BLOCO DE COROAMENTO OU SAPATA (INCLUINDO ESCAVAÇÃO PARA COLOCAÇÃO DE FÔRMAS). AF_01/2024 | m³ | 9.45 | 89.85 | 111 | 1048.95 | 0.01809% | Composição
1.5.4.1.2 | 96619 | SINAPI | LASTRO DE CONCRETO MAGRO, APLICADO EM BLOCOS DE COROAMENTO OU SAPATAS, ESPESSURA DE 5 CM. AF_01/2024 | m² | 9 | 37.74 | 46,62 | 419.58 | 0.007235% | Composição
1.5.5 |  |  | LOUÇAS METAIS E ACESSÓRIOS |  |  |  |  | 170383.78 | 2.938% | Etapa
1.5.5.1 |  |  | BLOCO A |  |  |  |  | 5184.92 | 0.08941% | Etapa
1.5.5.1.1 | 95472 | SINAPI | VASO SANITARIO SIFONADO CONVENCIONAL PARA PCD SEM FURO FRONTAL COM LOUÇA BRANCA SEM ASSENTO, INCLUSO CONJUNTO DE LIGAÇÃO PARA BACIA SANITÁRIA AJUSTÁVEL - FORNECIMENTO E INSTALAÇÃO. AF_01/2020 | UN | 2 | 809.15 | 999,62 | 1999.24 | 0.03448% | Composição
1.5.5.1.2 | 86915 | SINAPI | TORNEIRA CROMADA DE MESA, 1/2" OU 3/4", PARA LAVATÓRIO, PADRÃO MÉDIO - FORNECIMENTO E INSTALAÇÃO. AF_01/2020 | UN | 2 | 152.72 | 188,67 | 377.34 | 0.006507% | Composição
1.5.5.1.3 | 25.001.0060 | Próprio | BARRA DE APOIO, PARA LAVATÓRIO, FIXA, CONSTITUÍDA DE BARRA LATERAL EM "U", EM AÇO INOX D =1 1/4" | UN | 2 | 193.32 | 238,82 | 477.64 | 0.008237% | Composição
1.5.5.1.4 | 100868 | SINAPI | BARRA DE APOIO RETA, EM ACO INOX POLIDO, COMPRIMENTO 80 CM, FIXADA NA PAREDE - FORNECIMENTO E INSTALAÇÃO. AF_01/2020 | UN | 4 | 349.6 | 431,89 | 1727.56 | 0.02979% | Composição
1.5.5.1.5 | 99635 | SINAPI | VÁLVULA DE DESCARGA METÁLICA, BASE 1 1/2", ACABAMENTO METALICO CROMADO - FORNECIMENTO E INSTALAÇÃO. AF_08/2021 | UN | 2 | 244.11 | 301,57 | 603.14 | 0.0104% | Composição
1.5.5.2 |  |  | BLOCO C |  |  |  |  | 2338.11 | 0.04032% | Etapa
1.5.5.2.1 | 11.002.0210 | Próprio | CUBA DE EMBUTIR RETANGULAR DE AÇO INOXIDÁVEL, 40 X 34 X 12 CM, INCLUSO SIFÃO GARRAFA CROMADO E VÁLVULA AMERICANA CROMADA - FORNECIMENTO E INSTALAÇÃO | UN | 3 | 630.87 | 779,37 | 2338.11 | 0.04032% | Composição
1.5.5.3 |  |  | BLOCO D |  |  |  |  | 9986.81 | 0.1722% | Etapa
1.5.5.3.1 | 86903 | SINAPI | LAVATÓRIO LOUÇA BRANCA COM COLUNA, 45 X 55CM OU EQUIVALENTE, PADRÃO MÉDIO - FORNECIMENTO E INSTALAÇÃO. AF_01/2020 | UN | 1 | 370.88 | 458,18 | 458.18 | 0.007901% | Composição
1.5.5.3.2 | 95470 | SINAPI | VASO SANITARIO SIFONADO CONVENCIONAL COM LOUÇA BRANCA, INCLUSO CONJUNTO DE LIGAÇÃO PARA BACIA SANITÁRIA AJUSTÁVEL - FORNECIMENTO E INSTALAÇÃO. AF_01/2020 | UN | 1 | 320.13 | 395,48 | 395.48 | 0.00682% | Composição
1.5.5.3.3 | 99635 | SINAPI | VÁLVULA DE DESCARGA METÁLICA, BASE 1 1/2", ACABAMENTO METALICO CROMADO - FORNECIMENTO E INSTALAÇÃO. AF_08/2021 | UN | 1 | 244.11 | 301,57 | 301.57 | 0.0052% | Composição
1.5.5.3.4 | 86915 | SINAPI | TORNEIRA CROMADA DE MESA, 1/2" OU 3/4", PARA LAVATÓRIO, PADRÃO MÉDIO - FORNECIMENTO E INSTALAÇÃO. AF_01/2020 | UN | 1 | 152.72 | 188,67 | 188.67 | 0.003253% | Composição
1.5.5.3.5 | 86919 | SINAPI | TANQUE DE LOUÇA BRANCA COM COLUNA, 30L OU EQUIVALENTE, INCLUSO SIFÃO FLEXÍVEL EM PVC, VÁLVULA METÁLICA E TORNEIRA DE METAL CROMADO PADRÃO MÉDIO - FORNECIMENTO E INSTALAÇÃO. AF_01/2020 | UN | 2 | 979.9 | 1210,56 | 2421.12 | 0.04175% | Composição
1.5.5.3.6 | 11.002.0212 | Próprio | CUBA DE EMBUTIR DE AÇO INOXIDÁVEL 40 x 50 x 20, INCLUSO SIFÃO GARRAFA CROMADO E VÁLVULA AMERICANA CROMADA - FORNECIMENTO E INSTALAÇÃO | UN | 4 | 870.24 | 1075,09 | 4300.36 | 0.07416% | Composição
1.5.5.3.7 | 86910 | SINAPI | TORNEIRA CROMADA TUBO MÓVEL, DE PAREDE, 1/2" OU 3/4", PARA PIA DE COZINHA, PADRÃO MÉDIO - FORNECIMENTO E INSTALAÇÃO. AF_01/2020 | UN | 5 | 136.34 | 168,43 | 842.15 | 0.01452% | Composição
1.5.5.3.8 | 86914 | SINAPI | TORNEIRA CROMADA 1/2" OU 3/4" PARA TANQUE, PADRÃO MÉDIO - FORNECIMENTO E INSTALAÇÃO. AF_01/2020 | UN | 5 | 104.64 | 129,27 | 646.35 | 0.01115% | Composição
1.5.5.3.9 | 24.008.0002 | Próprio | EXAUSTOR DE PAREDE DIAMETRO 30CM | UN | 1 | 350.44 | 432,93 | 432.93 | 0.007466% | Composição
1.5.5.4 |  |  | BLOCO E1 |  |  |  |  | 6530.26 | 0.1126% | Etapa
1.5.5.4.1 | 95470 | SINAPI | VASO SANITARIO SIFONADO CONVENCIONAL COM LOUÇA BRANCA, INCLUSO CONJUNTO DE LIGAÇÃO PARA BACIA SANITÁRIA AJUSTÁVEL - FORNECIMENTO E INSTALAÇÃO. AF_01/2020 | UN | 4 | 320.13 | 395,48 | 1581.92 | 0.02728% | Composição
1.5.5.4.2 | 99635 | SINAPI | VÁLVULA DE DESCARGA METÁLICA, BASE 1 1/2", ACABAMENTO METALICO CROMADO - FORNECIMENTO E INSTALAÇÃO. AF_08/2021 | UN | 6 | 244.11 | 301,57 | 1809.42 | 0.0312% | Composição
1.5.5.4.3 | 100868 | SINAPI | BARRA DE APOIO RETA, EM ACO INOX POLIDO, COMPRIMENTO 80 CM, FIXADA NA PAREDE - FORNECIMENTO E INSTALAÇÃO. AF_01/2020 | UN | 4 | 349.6 | 431,89 | 1727.56 | 0.02979% | Composição
1.5.5.4.4 | 86914 | SINAPI | TORNEIRA CROMADA 1/2" OU 3/4" PARA TANQUE, PADRÃO MÉDIO - FORNECIMENTO E INSTALAÇÃO. AF_01/2020 | UN | 3 | 104.64 | 129,27 | 387.81 | 0.006687% | Composição
1.5.5.4.5 | 08.006.0003 | Próprio | ESPELHO CRISTAL ESPESSURA 4MM, COM MOLDURA EM ALUMINIO E COMPENSADO 6MM PLASTIFICADO COLADO | m² | 1.18 | 702.14 | 867,42 | 1023.55 | 0.01765% | Composição
1.5.5.5 |  |  | BLOCO E2 |  |  |  |  | 3779.15 | 0.06517% | Etapa
1.5.5.5.1 | 95470 | SINAPI | VASO SANITARIO SIFONADO CONVENCIONAL COM LOUÇA BRANCA, INCLUSO CONJUNTO DE LIGAÇÃO PARA BACIA SANITÁRIA AJUSTÁVEL - FORNECIMENTO E INSTALAÇÃO. AF_01/2020 | UN | 4 | 320.13 | 395,48 | 1581.92 | 0.02728% | Composição
1.5.5.5.2 | 99635 | SINAPI | VÁLVULA DE DESCARGA METÁLICA, BASE 1 1/2", ACABAMENTO METALICO CROMADO - FORNECIMENTO E INSTALAÇÃO. AF_08/2021 | UN | 6 | 244.11 | 301,57 | 1809.42 | 0.0312% | Composição
1.5.5.5.3 | 86914 | SINAPI | TORNEIRA CROMADA 1/2" OU 3/4" PARA TANQUE, PADRÃO MÉDIO - FORNECIMENTO E INSTALAÇÃO. AF_01/2020 | UN | 3 | 104.64 | 129,27 | 387.81 | 0.006687% | Composição
1.5.5.6 |  |  | BLOCO G |  |  |  |  | 6255.68 | 0.1079% | Etapa
1.5.5.6.1 | 95470 | SINAPI | VASO SANITARIO SIFONADO CONVENCIONAL COM LOUÇA BRANCA, INCLUSO CONJUNTO DE LIGAÇÃO PARA BACIA SANITÁRIA AJUSTÁVEL - FORNECIMENTO E INSTALAÇÃO. AF_01/2020 | UN | 2 | 320.13 | 395,48 | 790.96 | 0.01364% | Composição
1.5.5.6.2 | 99635 | SINAPI | VÁLVULA DE DESCARGA METÁLICA, BASE 1 1/2", ACABAMENTO METALICO CROMADO - FORNECIMENTO E INSTALAÇÃO. AF_08/2021 | UN | 4 | 244.11 | 301,57 | 1206.28 | 0.0208% | Composição
1.5.5.6.3 | 86903 | SINAPI | LAVATÓRIO LOUÇA BRANCA COM COLUNA, 45 X 55CM OU EQUIVALENTE, PADRÃO MÉDIO - FORNECIMENTO E INSTALAÇÃO. AF_01/2020 | UN | 6 | 370.88 | 458,18 | 2749.08 | 0.04741% | Composição
1.5.5.6.4 | 86915 | SINAPI | TORNEIRA CROMADA DE MESA, 1/2" OU 3/4", PARA LAVATÓRIO, PADRÃO MÉDIO - FORNECIMENTO E INSTALAÇÃO. AF_01/2020 | UN | 8 | 152.72 | 188,67 | 1509.36 | 0.02603% | Composição
1.5.5.7 |  |  | ÁGUAS PLUVIAIS |  |  |  |  | 136308.85 | 2.351% | Etapa
1.5.5.7.1 | 89512 | SINAPI | TUBO PVC, SÉRIE R, ÁGUA PLUVIAL, DN 100 MM, FORNECIDO E INSTALADO EM RAMAL DE ENCAMINHAMENTO. AF_06/2022 | M | 225 | 49.1 | 60,65 | 13646.25 | 0.2353% | Composição
1.5.5.7.2 | 11.003.0172 | Próprio | TUBO PVC RÍGIDO, NA COR OCRE, PARA TRANSPORTE DE ÁGUA PLUVIAL, DN 200 MM, FORNECIDO E INSTALADO EM RAMAL DE ENCAMINHAMENTO. | M | 171 | 175.8 | 217,18 | 37137.78 | 0.6404% | Composição
1.5.5.7.3 | 11.003.0173 | Próprio | TUBO PVC RÍGIDO, NA COR OCRE, PARA TRANSPORTE DE ÁGUA PLUVIAL, DN 250 MM, FORNECIDO E INSTALADO EM RAMAL DE ENCAMINHAMENTO. | M | 60 | 258.1 | 318,85 | 19131 | 0.3299% | Composição
1.5.5.7.4 | 11.003.0174 | Próprio | TUBO PVC RÍGIDO, NA COR OCRE, PARA TRANSPORTE DE ÁGUA PLUVIAL, DN 300 MM, FORNECIDO E INSTALADO EM RAMAL DE ENCAMINHAMENTO. | M | 66 | 380.84 | 470,48 | 31051.68 | 0.5355% | Composição
1.5.5.7.5 | 11.006.0079 | Próprio | CAIXA EM ALVENARIA DE TIJOLO MACIÇO, REBOCADA INTERNAMENTE, BASE EM CONCRETO, TAMPA DE CONCRETO E GRELHA METÁLICA, DIMENSÕES INTERNAS DE 80X80 CM - FORNECIMENTO E INSTALAÇÃO | UN | 34 | 636.31 | 786,09 | 26727.06 | 0.4609% | Composição
1.5.5.7.6 | 11.006.0070 | Próprio | CAIXA EM ALVENARIA DE TIJOLO MACIÇO, REBOCADA INTERNAMENTE, BASE EM CONCRETO, TAMPA DE CONCRETO E GRELHA METÁLICA, DIMENSÕES INTERNAS DE 60X60 CM - FORNECIMENTO E INSTALAÇÃO | UN | 4 | 524.11 | 647,48 | 2589.92 | 0.04466% | Composição
1.5.5.7.7 | 93358 | SINAPI | ESCAVAÇÃO MANUAL DE VALA. AF_09/2024 | m³ | 45.36 | 82.24 | 101,59 | 4608.12 | 0.07946% | Composição
1.5.5.7.8 | 93382 | SINAPI | REATERRO MANUAL DE VALAS, COM COMPACTADOR DE SOLOS DE PERCUSSÃO. AF_08/2023 | m³ | 45.36 | 25.29 | 31,24 | 1417.04 | 0.02444% | Composição
1.6 |  |  | ALVENARIA E DIVISÓRIAS |  |  |  |  | 118098.06 | 2.037% | Etapa
1.6.1 | 103328 | SINAPI | ALVENARIA DE VEDAÇÃO DE BLOCOS CERÂMICOS FURADOS NA HORIZONTAL DE 9X19X19 CM (ESPESSURA 9 CM) E ARGAMASSA DE ASSENTAMENTO COM PREPARO EM BETONEIRA. AF_12/2021 | m² | 315.29 | 91.59 | 113,15 | 35675.06 | 0.6152% | Composição
1.6.2 | 101161 | SINAPI | ALVENARIA DE VEDAÇÃO COM ELEMENTO VAZADO DE CONCRETO (COBOGÓ) DE 7X50X50CM E ARGAMASSA DE ASSENTAMENTO COM PREPARO EM BETONEIRA. AF_05/2020 | m² | 272.96 | 244.43 | 301,96 | 82423 | 1.421% | Composição
1.7 |  |  | IMPERMEABILIZAÇÃO |  |  |  |  | 5072.8 | 0.08748% | Etapa
1.7.1 | 98555 | SINAPI | IMPERMEABILIZAÇÃO DE SUPERFÍCIE COM ARGAMASSA POLIMÉRICA / MEMBRANA ACRÍLICA, 3 DEMÃOS. AF_09/2023 | m² | 137.4 | 29.89 | 36,92 | 5072.8 | 0.08748% | Composição
1.8 |  |  | ESTRUTURA METÁLICA |  |  |  |  | 675628.14 | 11.65% | Etapa
1.8.1 | 07.002.0097 | Próprio | ESTRUTURA METÁLICA EM CHAPAS DE AÇO ASTM 36, INCLUINDO CORTE, SOLDA COM ELETRODO E MONTAGEM - FORNECIMENTO E INSTALAÇÃO | KG | 33200.4 | 16.48 | 20,35 | 675628.14 | 11.65% | Composição
1.9 |  |  | COBERTURAS |  |  |  |  | 203229.94 | 3.505% | Etapa
1.9.1 | 94442 | SINAPI | TELHAMENTO COM TELHA CERÂMICA DE ENCAIXE, TIPO ROMANA, COM ATÉ 2 ÁGUAS, INCLUSO TRANSPORTE VERTICAL. AF_07/2019 | m² | 1219.11 | 41.04 | 50,7 | 61808.87 | 1.066% | Composição
1.9.2 | 94449 | SINAPI | TELHAMENTO COM TELHA ONDULADA DE FIBRA DE VIDRO E = 0,6 MM, PARA TELHADO COM INCLINAÇÃO MAIOR QUE 10°, COM ATÉ 2 ÁGUAS, INCLUSO IÇAMENTO. AF_07/2019 | m² | 42 | 62.57 | 77,29 | 3246.18 | 0.05598% | Composição
1.9.3 | 94213 | SINAPI | TELHAMENTO COM TELHA DE AÇO/ALUMÍNIO E = 0,5 MM, COM ATÉ 2 ÁGUAS, INCLUSO IÇAMENTO. AF_07/2019 | m² | 1457.19 | 70.76 | 87,41 | 127372.97 | 2.196% | Composição
1.9.4 | 94221 | SINAPI | CUMEEIRA PARA TELHA CERÂMICA EMBOÇADA COM ARGAMASSA TRAÇO 1:2:9 (CIMENTO, CAL E AREIA) PARA TELHADOS COM ATÉ 2 ÁGUAS, INCLUSO TRANSPORTE VERTICAL. AF_07/2019 | M | 313.19 | 27.92 | 34,49 | 10801.92 | 0.1863% | Composição
1.10 |  |  | ESQUADRIAS |  |  |  |  | 418815.12 | 7.222% | Etapa
1.10.1 |  |  | PORTAS |  |  |  |  | 40597.08 | 0.7001% | Etapa
1.10.1.1 |  |  | BLOCO A |  |  |  |  | 6289.58 | 0.1085% | Etapa
1.10.1.1.1 | 08.004.0074 | Próprio | PORTA DE ABRIR, 1 FOLHA, EM PERFIL E CHAPA METÁLICA, COM PINTURA ESMALTE SOBRE FUNDO - FORNECIMENTO E INSTALAÇÃO | m² | 12.81 | 397.44 | 490,99 | 6289.58 | 0.1085% | Composição
1.10.1.2 |  |  | BLOCO B |  |  |  |  | 4920.31 | 0.08485% | Etapa
1.10.1.2.1 | 20.002.0170 | Próprio | PORTA EM PERFIL CHAPA DOBRADA N.18, DE CORRER, INCLUSIVE FERRAGENS E PINTURA DE ACABAMENTO COM VIDRO 4MM | m² | 5.8 | 686.69 | 848,33 | 4920.31 | 0.08485% | Composição
1.10.1.3 |  |  | BLOCO C |  |  |  |  | 3825.96 | 0.06598% | Etapa
1.10.1.3.1 | 20.002.0170 | Próprio | PORTA EM PERFIL CHAPA DOBRADA N.18, DE CORRER, INCLUSIVE FERRAGENS E PINTURA DE ACABAMENTO COM VIDRO 4MM | m² | 4.51 | 686.69 | 848,33 | 3825.96 | 0.06598% | Composição
1.10.1.4 |  |  | BLOCO D |  |  |  |  | 7898.91 | 0.1362% | Etapa
1.10.1.4.1 | 08.004.0074 | Próprio | PORTA DE ABRIR, 1 FOLHA, EM PERFIL E CHAPA METÁLICA, COM PINTURA ESMALTE SOBRE FUNDO - FORNECIMENTO E INSTALAÇÃO | m² | 13.86 | 397.44 | 490,99 | 6805.12 | 0.1173% | Composição
1.10.1.4.2 | 08.002.0040 | Próprio | PORTA EM ACO DE ABRIR TIPO VENEZIANA COM BATENTE, FIXADA COM PARAFUSOS - FORNECIMENTO E INSTALACAO | m² | 1.89 | 468.46 | 578,73 | 1093.79 | 0.01886% | Composição
1.10.1.5 |  |  | BLOCO E1 |  |  |  |  | 8608.18 | 0.1484% | Etapa
1.10.1.5.1 | 08.001.0120 | Próprio | PORTA PARA WC MEDINDO 0,60 X 1,80 M DE MADEIRA COM REVESTIMENTO MELAMINICO, COM FERRAGEM COMPLETA - FORNECIMENTO E INSTALAÇÃO | UN | 4 | 742.14 | 916,83 | 3667.32 | 0.06324% | Composição
1.10.1.5.2 | 08.001.0121 | Próprio | PORTA PARA WC MEDINDO 0,80 X 1,80 M DE MADEIRA COM REVESTIMENTO MELAMINICO, COM FERRAGEM COMPLETA - FORNECIMENTO E INSTALAÇÃO | UN | 2 | 913.61 | 1128,67 | 2257.34 | 0.03893% | Composição
1.10.1.5.3 | 08.004.0074 | Próprio | PORTA DE ABRIR, 1 FOLHA, EM PERFIL E CHAPA METÁLICA, COM PINTURA ESMALTE SOBRE FUNDO - FORNECIMENTO E INSTALAÇÃO | m² | 3.78 | 397.44 | 490,99 | 1855.94 | 0.032% | Composição
1.10.1.5.4 | 08.002.0040 | Próprio | PORTA EM ACO DE ABRIR TIPO VENEZIANA COM BATENTE, FIXADA COM PARAFUSOS - FORNECIMENTO E INSTALACAO | m² | 1.43 | 468.46 | 578,73 | 827.58 | 0.01427% | Composição
1.10.1.6 |  |  | BLOCO E2 |  |  |  |  | 4940.86 | 0.0852% | Etapa
1.10.1.6.1 | 08.001.0121 | Próprio | PORTA PARA WC MEDINDO 0,80 X 1,80 M DE MADEIRA COM REVESTIMENTO MELAMINICO, COM FERRAGEM COMPLETA - FORNECIMENTO E INSTALAÇÃO | UN | 2 | 913.61 | 1128,67 | 2257.34 | 0.03893% | Composição
1.10.1.6.2 | 08.004.0074 | Próprio | PORTA DE ABRIR, 1 FOLHA, EM PERFIL E CHAPA METÁLICA, COM PINTURA ESMALTE SOBRE FUNDO - FORNECIMENTO E INSTALAÇÃO | m² | 3.78 | 397.44 | 490,99 | 1855.94 | 0.032% | Composição
1.10.1.6.3 | 08.002.0040 | Próprio | PORTA EM ACO DE ABRIR TIPO VENEZIANA COM BATENTE, FIXADA COM PARAFUSOS - FORNECIMENTO E INSTALACAO | m² | 1.43 | 468.46 | 578,73 | 827.58 | 0.01427% | Composição
1.10.1.7 |  |  | BLOCO G |  |  |  |  | 4113.28 | 0.07093% | Etapa
1.10.1.7.1 | 08.001.0121 | Próprio | PORTA PARA WC MEDINDO 0,80 X 1,80 M DE MADEIRA COM REVESTIMENTO MELAMINICO, COM FERRAGEM COMPLETA - FORNECIMENTO E INSTALAÇÃO | UN | 2 | 913.61 | 1128,67 | 2257.34 | 0.03893% | Composição
1.10.1.7.2 | 08.004.0074 | Próprio | PORTA DE ABRIR, 1 FOLHA, EM PERFIL E CHAPA METÁLICA, COM PINTURA ESMALTE SOBRE FUNDO - FORNECIMENTO E INSTALAÇÃO | m² | 3.78 | 397.44 | 490,99 | 1855.94 | 0.032% | Composição
1.10.2 |  |  | JANELAS |  |  |  |  | 329537.98 | 5.683% | Etapa
1.10.2.1 | 08.004.0176 | Próprio | JANELA DE CORRER EM FERRO PINTADO COM VIDRO LISO 3 MM | m² | 18.07 | 716.17 | 884,75 | 15987.43 | 0.2757% | Composição
1.10.2.2 | 08.004.0177 | Próprio | JANELA BASCULANTE EM FERRO COM VIDRO FANTASIA 3 MM, MINI-BOREAL | m² | 116.25 | 1121.05 | 1384,94 | 160999.27 | 2.776% | Composição
1.10.2.3 | 08.004.0179 | Próprio | JANELA DE CORRER EM FERRO BASCULANTE/ CORRER NAS DIMENSÕES (2,15 X 1,80) , MODELO J1 COM VIDRO | M² | 148.79 | 748.72 | 924,96 | 137624.79 | 2.373% | Composição
1.10.2.4 | 08.004.0174 | Próprio | GUICHÊ DE CORRER EM FERRO COM GRADE PINTURA OLEO E VIDRO 3MM | m² | 1.26 | 1183.46 | 1462,04 | 1842.17 | 0.03177% | Composição
1.10.2.5 | 08.004.0095 | Próprio | PORTA DE AÇO CHAPA 24, DE ENROLAR, RAIADA, LARGA COM ACABAMENTO GALVANIZADO NATURAL | m² | 1.93 | 527.57 | 651,75 | 1257.87 | 0.02169% | Composição
1.10.2.6 | 08.004.0048 | Próprio | GRADE FIXA DE FERRO, PARA PROTEÇÃO DE JANELAS, FORNECIMENTO, ASSENTAMENTO E PINTURA ESMALTE SOBRE FUNDO | M² | 32.07 | 298.51 | 368,77 | 11826.45 | 0.2039% | Composição
1.10.3 |  |  | GRADIL |  |  |  |  | 29053.02 | 0.501% | Etapa
1.10.3.1 | 101173 | SINAPI | ESTACA BROCA DE CONCRETO, DIÂMETRO DE 20CM, ESCAVAÇÃO MANUAL COM TRADO CONCHA, COM ARMADURA DE ARRANQUE. AF_05/2020 | M | 20 | 58.86 | 72,71 | 1454.2 | 0.02508% | Composição
1.10.3.2 | 28.001.0103 | Próprio | GRADIL METÁLICO FIXO COM ESTRUTURA EM TUBO REDONDO DE 2" E TUBO QUADRADO 5 X 5 CM, COM FECHAMENTO EM TELA DE ARAME ONDULADA MEDINDO 2,20 X 2,20, INCLUSO PINTURA DE ACABAMENTO - FORNECIMENTO E INSTALAÇÃO | UN | 8 | 2651.88 | 3276,13 | 26209.04 | 0.452% | Composição
1.10.3.3 | 87879 | SINAPI | CHAPISCO APLICADO EM ALVENARIAS E ESTRUTURAS DE CONCRETO INTERNAS, COM COLHER DE PEDREIRO. ARGAMASSA TRAÇO 1:3 COM PREPARO EM BETONEIRA 400L. AF_10/2022 | m² | 46.81 | 4.27 | 5,27 | 246.68 | 0.004254% | Composição
1.10.3.4 | 88423 | SINAPI | APLICAÇÃO MANUAL DE PINTURA COM TINTA TEXTURIZADA ACRÍLICA EM PAREDES EXTERNAS DE CASAS, UMA COR. AF_03/2024 | m² | 46.81 | 19.77 | 24,42 | 1143.1 | 0.01971% | Composição
1.10.4 |  |  | BICICLETÁRIO |  |  |  |  | 19627.04 | 0.3385% | Etapa
1.10.4.1 | 05.002.0028 | Próprio | BICICLETÁRIO EM TUBO METALON QUADRADO 3 X 3 CM, PARA 25 BICICLETAS, FIXADO EM PISO POR PARAFUSO E BUCHA, COMPRIMENTO TOTAL 5 METROS, COM PINTURA DE ACABAMENTO - FORNECIMENTO E INSTALAÇÃO | UN | 2 | 7943.6 | 9813,52 | 19627.04 | 0.3385% | Composição
1.11 |  |  | REVESTIMENTO DE PAREDES |  |  |  |  | 71224.74 | 1.228% | Etapa
1.11.1 | 87879 | SINAPI | CHAPISCO APLICADO EM ALVENARIAS E ESTRUTURAS DE CONCRETO INTERNAS, COM COLHER DE PEDREIRO. ARGAMASSA TRAÇO 1:3 COM PREPARO EM BETONEIRA 400L. AF_10/2022 | m² | 1020.38 | 4.27 | 5,27 | 5377.4 | 0.09273% | Composição
1.11.2 | 87265 | SINAPI | REVESTIMENTO CERÂMICO PARA PAREDES INTERNAS COM PLACAS TIPO ESMALTADA DE DIMENSÕES 20X20 CM APLICADAS NA ALTURA INTEIRA DAS PAREDES. AF_02/2023_PE | m² | 593.49 | 60.75 | 75,05 | 44541.42 | 0.7681% | Composição
1.11.3 | 06.001.0090 | Próprio | REVESTIMENTO CERÂMICO PARA PAREDES COM PLACAS TIPO ESMALTADA EXTRA DE DIMENSÕES 10X10 CM. | m² | 293.47 | 58.77 | 72,6 | 21305.92 | 0.3674% | Composição
1.12 |  |  | FORRO |  |  |  |  | 61650.16 | 1.063% | Etapa
1.12.1 | 87882 | SINAPI | CHAPISCO APLICADO NO TETO OU EM ALVENARIA E ESTRUTURA, COM ROLO PARA TEXTURA ACRÍLICA. ARGAMASSA TRAÇO 1:4 E EMULSÃO POLIMÉRICA (ADESIVO) COM PREPARO EM BETONEIRA 400L. AF_10/2022 | m² | 1149.88 | 6.43 | 7,94 | 9130.04 | 0.1574% | Composição
1.12.2 | 87415 | SINAPI | APLICAÇÃO MANUAL DE GESSO DESEMPENADO (SEM TALISCAS) EM TETO DE AMBIENTES DE ÁREA ENTRE 5M² E 10M², ESPESSURA DE 1,0CM. AF_03/2023 | m² | 1149.88 | 35.56 | 43,93 | 50514.22 | 0.8711% | Composição
1.12.3 | 96120 | SINAPI | ACABAMENTOS PARA FORRO (MOLDURA DE GESSO). AF_08/2023 | M | 527.87 | 3.08 | 3,8 | 2005.9 | 0.03459% | Composição
1.13 |  |  | REVESTIMENTO DE PISO |  |  |  |  | 338602.11 | 5.839% | Etapa
1.13.1 | 10.001.0157 | Próprio | REVESTIMENTO CERÂMICO PARA PISO COM PLACAS TIPO ESMALTADA EXTRA DE DIMENSÕES 40X40 CM, INCLUSO REJUNTE - FORNECIMENTO E INSTALAÇÃO | m² | 116.19 | 61.44 | 75,9 | 8818.82 | 0.1521% | Composição
1.13.2 | 05.002.0024 | Próprio | RODAPÉ CERÂMICO DE 7CM DE ALTURA COM PLACAS TIPO ESMALTADA EXTRA DE DIMENSÕES 40X40CM. | M | 60.02 | 9.71 | 11,99 | 719.63 | 0.01241% | Composição
1.13.3 | 104162 | SINAPI | PISO EM GRANILITE, MARMORITE OU GRANITINA EM AMBIENTES INTERNOS, COM ESPESSURA DE 8 MM, INCLUSO MISTURA EM BETONEIRA, COLOCAÇÃO DAS JUNTAS, APLICAÇÃO DO PISO, 4 POLIMENTOS COM POLITRIZ, ESTUCAMENTO, SELADOR E CERA. AF_06/2022 | m² | 1117.27 | 101.66 | 125,59 | 140317.93 | 2.42% | Composição
1.13.4 | 10.001.0054 | Próprio | RODAPE EM GRANILITE, MARMORITE OU GRANITINA , ALTURA 10CM | M | 920.25 | 33.32 | 41,16 | 37877.49 | 0.6532% | Composição
1.13.5 | 10.001.0176 | Próprio | POLIMENTO E APLICAÇÃO DE RESINA EM PISO DE GRANILITE | m² | 888.17 | 28 | 34,59 | 30721.8 | 0.5298% | Composição
1.13.6 | 94319 | SINAPI | ATERRO MANUAL DE VALAS COM SOLO ARGILO-ARENOSO. AF_08/2023 | m³ | 6.83 | 79.12 | 97,74 | 667.56 | 0.01151% | Composição
1.13.7 | 94991 | SINAPI | EXECUÇÃO DE PASSEIO (CALÇADA) OU PISO DE CONCRETO COM CONCRETO MOLDADO IN LOCO, USINADO C20, ACABAMENTO CONVENCIONAL, NÃO ARMADO. AF_08/2022 | m³ | 39.38 | 789.79 | 975,7 | 38423.06 | 0.6626% | Composição
1.13.8 | 10.001.0175 | Próprio | EXECUÇÃO DE PISO DE CONCRETO COM CONCRETO MOLDADO IN LOCO, USINADO, ACABAMENTO CONVENCIONAL, ESPESSURA 8 CM, ARMADO COM TELA Q61 | m² | 816.19 | 80.39 | 99,31 | 81055.82 | 1.398% | Composição
1.14 |  |  | PINTURA |  |  |  |  | 147895.21 | 2.55% | Etapa
1.14.1 | 88485 | SINAPI | FUNDO SELADOR ACRÍLICO, APLICAÇÃO MANUAL EM PAREDE, UMA DEMÃO. AF_04/2023 | m² | 2566.97 | 3.84 | 4,74 | 12167.43 | 0.2098% | Composição
1.14.2 | 88495 | SINAPI | EMASSAMENTO COM MASSA LÁTEX, APLICAÇÃO EM PAREDE, UMA DEMÃO, LIXAMENTO MANUAL. AF_04/2023 | m² | 2566.97 | 11.37 | 14,04 | 36040.25 | 0.6215% | Composição
1.14.3 | 88489 | SINAPI | PINTURA LÁTEX ACRÍLICA PREMIUM, APLICAÇÃO MANUAL EM PAREDES, DUAS DEMÃOS. AF_04/2023 | m² | 2099.25 | 11.98 | 14,8 | 31068.9 | 0.5358% | Composição
1.14.4 | 88423 | SINAPI | APLICAÇÃO MANUAL DE PINTURA COM TINTA TEXTURIZADA ACRÍLICA EM PAREDES EXTERNAS DE CASAS, UMA COR. AF_03/2024 | m² | 467.72 | 19.77 | 24,42 | 11421.72 | 0.197% | Composição
1.14.5 | 100719 | SINAPI | PINTURA COM TINTA ALQUÍDICA DE FUNDO (TIPO ZARCÃO) PULVERIZADA SOBRE PERFIL METÁLICO EXECUTADO EM FÁBRICA (POR DEMÃO). AF_01/2020_PE | m² | 107.03 | 10.64 | 13,14 | 1406.37 | 0.02425% | Composição
1.14.6 | 100743 | SINAPI | PINTURA COM TINTA ALQUÍDICA DE ACABAMENTO (ESMALTE SINTÉTICO BRILHANTE) PULVERIZADA SOBRE PERFIL METÁLICO EXECUTADO EM FÁBRICA (POR DEMÃO). AF_01/2020_PE | m² | 2336.64 | 10.23 | 12,63 | 29511.76 | 0.5089% | Composição
1.14.7 | 102491 | SINAPI | PINTURA DE PISO COM TINTA ACRÍLICA, APLICAÇÃO MANUAL, 2 DEMÃOS, INCLUSO FUNDO PREPARADOR. AF_05/2021 | m² | 816.19 | 19.61 | 24,22 | 19768.12 | 0.3409% | Composição
1.14.8 | 102506 | SINAPI | PINTURA DE DEMARCAÇÃO DE QUADRA POLIESPORTIVA COM TINTA EPÓXI, E = 5 CM, APLICAÇÃO MANUAL. AF_05/2021 | M | 491 | 10.74 | 13,26 | 6510.66 | 0.1123% | Composição
1.15 |  |  | ATERRAMENTO E PROTEÇÃO SPDA |  |  |  |  | 93212.82 | 1.607% | Etapa
1.15.1 | 96985 | SINAPI | HASTE DE ATERRAMENTO, DIÂMETRO 5/8", COM 3 METROS - FORNECIMENTO E INSTALAÇÃO. AF_08/2023 | UN | 51 | 72.41 | 89,45 | 4561.95 | 0.07867% | Composição
1.15.2 | 96977 | SINAPI | CORDOALHA DE COBRE NU 50 MM², ENTERRADA - FORNECIMENTO E INSTALAÇÃO. AF_08/2023 | M | 950 | 58.84 | 72,69 | 69055.5 | 1.191% | Composição
1.15.3 | 96973 | SINAPI | CORDOALHA DE COBRE NU 35 MM², NÃO ENTERRADA, COM ISOLADOR - FORNECIMENTO E INSTALAÇÃO. AF_08/2023 | M | 70 | 70.38 | 86,94 | 6085.8 | 0.1049% | Composição
1.15.4 | 95728 | SINAPI | ELETRODUTO RÍGIDO SOLDÁVEL, PVC, DN 32 MM (1"), APARENTE - FORNECIMENTO E INSTALAÇÃO. AF_10/2022 | M | 150 | 26.65 | 32,92 | 4938 | 0.08515% | Composição
1.15.5 | 12.001.0027 | Próprio | CAIXA DE PASSAGEM A PROVA DE UMIDADE EM ALUMINIO 15X15X10CM | UN | 49 | 141.6 | 174,93 | 8571.57 | 0.1478% | Composição
1.16 |  |  | DIVERSOS |  |  |  |  | 123429.92 | 2.128% | Etapa
1.16.1 |  |  | ARQUIBANCADAS |  |  |  |  | 10683.15 | 0.1842% | Etapa
1.16.1.1 | 100896 | SINAPI | ESTACA ESCAVADA MECANICAMENTE, SEM FLUIDO ESTABILIZANTE, COM 25CM DE DIÂMETRO, CONCRETO LANÇADO POR CAMINHÃO BETONEIRA (EXCLUSIVE MOBILIZAÇÃO E DESMOBILIZAÇÃO). AF_01/2020 | M | 112 | 64.37 | 79,52 | 8906.24 | 0.1536% | Composição
1.16.1.2 | 94319 | SINAPI | ATERRO MANUAL DE VALAS COM SOLO ARGILO-ARENOSO. AF_08/2023 | m³ | 18.18 | 79.12 | 97,74 | 1776.91 | 0.03064% | Composição
1.16.2 |  |  | EQUIPAMENTOS QUADRA POLIESPORTIVA |  |  |  |  | 39906.28 | 0.6882% | Etapa
1.16.2.1 | 00025398 | SINAPI - 07/2025 - SP | CONJUNTO PARA FUTSAL COM PAR DE TRAVES OFICIAIS DE 3,00 X 2,00 M EM TUBO DE ACO GALVANIZADO 3" COM REQUADROS EM TUBO DE 1", PINTURA EM PRIMER COM TINTA ESMALTE SINTETICO E REDES DE POLIETILENO FIO 4 MM | UN | 1 | 3649.1 | 4206,68 | 4206.68 | 0.07254% | Insumo
1.16.2.2 | 00025399 | SINAPI - 07/2025 - SP | CONJUNTO PARA QUADRA DE VOLEI COM POSTES EM TUBO DE ACO GALVANIZADO 3", H = *255* CM, PINTURA EM TINTA ESMALTE SINTETICO, REDE DE NYLON COM 2 MM, MALHA 10 X 10 CM E ANTENAS OFICIAIS EM FIBRA DE VIDRO | UN | 1 | 2215.32 | 2553,82 | 2553.82 | 0.04404% | Insumo
1.16.2.3 | 25.007.0030 | Próprio | PAR DE TABELAS DE BASQUETE EM COMPENSADO NAVAL DE 1,80 X 1,20 M, COM ARO DE METAL E REDE, INCLUINDO ESTRUTURA DE FIXAÇÃO EM TUBO REDONDO DE DIÂMETROS VARIANDO ENTRE 4" E 1", CABOS DE AÇO DE SUSTENTAÇÃO E BASE EM CONCRETO ARMADO, INLCUSIVE PINTURA DE ACABAMENTO - FORNECIMENTO E INSTALAÇÃO | PAR | 1 | 26830 | 33145,78 | 33145.78 | 0.5716% | Composição
1.16.3 |  |  | BANCOS E MESAS DE CONCRETO |  |  |  |  | 13025.88 | 0.2246% | Etapa
1.16.3.1 | 28.006.0018 | Próprio | BANCO EM ALVENARIA COM LAJE EM CONCRETO POLIDO, REVESTIMENTO LATERAL EM TEXTURA ACRÍLICA | M | 84 | 125.53 | 155,07 | 13025.88 | 0.2246% | Composição
1.16.4 |  |  | QUADROS ESCOLARES |  |  |  |  | 57075.24 | 0.9842% | Etapa
1.16.4.1 | 28.006.0017 | Próprio | QUADRO ESCOLAR COMPOSTO POR QUADRO DE GIZ MEDINDO 1,20 X 4,25 M E DOIS QUADROS MURAL EM CORTIÇA DE 0,55 X 1,20 E 1,35 X 1,20, INCLUSO PORTA GIZ E MOLDURA DE MADEIRA - FORNECIMENTO E INSTALAÇÃO | UN | 12 | 3849.99 | 4756,27 | 57075.24 | 0.9842% | Composição
1.16.5 |  |  | MASTRO |  |  |  |  | 2739.37 | 0.04724% | Etapa
1.16.5.1 | 28.006.0023 | Próprio | MASTROS PARA 3 BANDEIRAS COMPOSTOS POR 2 MATROS DE 5,00 METROS E 1 MASTRO DE 5,50 METROS - FORNECIMENTO E INSTALAÇÃO | UN | 1 | 2217.4 | 2739,37 | 2739.37 | 0.04724% | Composição
1.17 |  |  | NÃO PACTUADOS |  |  |  |  | 503456.5 | 8.682% | Etapa
1.17.1 |  |  | REDE DE LÓGICA EXTERNA |  |  |  |  | 4234.33 | 0.07302% | Etapa
1.17.1.1 | 20.006.0070 | Próprio | EXTENSÃO - CABO FIBRA OPTICA MONOMODO | M | 340 | 7.93 | 9,79 | 3328.6 | 0.0574% | Composição
1.17.1.2 | 12.002.0045 | Próprio | ELETRODUTO FERRO GALVANIZADO ROSCÁVEL 80MM 3" - FORNECIMENTO E INSTALAÇÃO | M | 3 | 127.5 | 157,51 | 472.53 | 0.008148% | Composição
1.17.1.3 | 20.006.0065 | Próprio | CABO ÓPTICO DE TERMINAÇÃO, 2 FIBRAS - USO INTERNO/EXTERNO. FORNECIMENTO E INSTALAÇÃO. | M | 30 | 11.69 | 14,44 | 433.2 | 0.00747% | Composição
1.17.2 |  |  | REDE DE GÁS |  |  |  |  | 58.22 | 0.001004% | Etapa
1.17.2.1 | 04.002.0024 | Próprio | REATERRO (MANUAL) DE VALAS | M | 8.5 | 5.55 | 6,85 | 58.22 | 0.001004% | Composição
1.17.3 |  |  | PASSARELA |  |  |  |  | 161552 | 2.786% | Etapa
1.17.3.1 | 101174 | SINAPI | ESTACA BROCA DE CONCRETO, DIÂMETRO DE 25CM, ESCAVAÇÃO MANUAL COM TRADO CONCHA, COM ARMADURA DE ARRANQUE. AF_05/2020 | M | 200 | 82.56 | 101,99 | 20398 | 0.3517% | Composição
1.17.3.2 | 28.006.0016 | Próprio | MÓDULO PARA PASSARELA ESCOLAR EM COBERTURA METÁLICA, INCLUSO CALHA DE ZINCO E ESTRUTURA EM CONCRETO ARMADO COMPOSTA POR PILARES CIRCULARES E VIGA BALDRAME, EXCETO FUNDAÇÕES - FORNECIMENTO E INSTALAÇÃO | UN | 25 | 4570.31 | 5646,16 | 141154 | 2.434% | Composição
1.17.4 |  |  | ACESSIBILIDADE EXTERNA |  |  |  |  | 305.97 | 0.005276% | Etapa
1.17.4.1 | 102513 | SINAPI | PINTURA DE SÍMBOLOS E TEXTOS COM TINTA ACRÍLICA, DEMARCAÇÃO COM FITA ADESIVA E APLICAÇÃO COM ROLO. AF_05/2021 | m² | 5.28 | 46.91 | 57,95 | 305.97 | 0.005276% | Composição
1.17.5 |  |  | MURO EXTERNO |  |  |  |  | 42420.55 | 0.7315% | Etapa
1.17.5.1 |  |  | MURO EXTERNO PARA DAR ACABAMENTO |  |  |  |  | 36300.4 | 0.626% | Etapa
1.17.5.1.1 | 88489 | SINAPI | PINTURA LÁTEX ACRÍLICA PREMIUM, APLICAÇÃO MANUAL EM PAREDES, DUAS DEMÃOS. AF_04/2023 | m² | 2452.73 | 11.98 | 14,8 | 36300.4 | 0.626% | Composição
1.17.5.2 |  |  | MURO EXTERNO À CONSTRUIR |  |  |  |  | 6120.15 | 0.1055% | Etapa
1.17.5.2.1 | 101173 | SINAPI | ESTACA BROCA DE CONCRETO, DIÂMETRO DE 20CM, ESCAVAÇÃO MANUAL COM TRADO CONCHA, COM ARMADURA DE ARRANQUE. AF_05/2020 | M | 24 | 58.86 | 72,71 | 1745.04 | 0.03009% | Composição
1.17.5.2.2 | 87879 | SINAPI | CHAPISCO APLICADO EM ALVENARIAS E ESTRUTURAS DE CONCRETO INTERNAS, COM COLHER DE PEDREIRO. ARGAMASSA TRAÇO 1:3 COM PREPARO EM BETONEIRA 400L. AF_10/2022 | m² | 147.36 | 4.27 | 5,27 | 776.58 | 0.01339% | Composição
1.17.5.2.3 | 88423 | SINAPI | APLICAÇÃO MANUAL DE PINTURA COM TINTA TEXTURIZADA ACRÍLICA EM PAREDES EXTERNAS DE CASAS, UMA COR. AF_03/2024 | m² | 147.36 | 19.77 | 24,42 | 3598.53 | 0.06205% | Composição
1.17.6 |  |  | ILUMINAÇÃO EXTERNA |  |  |  |  | 19898.78 | 0.3431% | Etapa
1.17.6.1 | 96985 | SINAPI | HASTE DE ATERRAMENTO, DIÂMETRO 5/8", COM 3 METROS - FORNECIMENTO E INSTALAÇÃO. AF_08/2023 | UN | 40 | 72.41 | 89,45 | 3578 | 0.0617% | Composição
1.17.6.2 | 91953 | SINAPI | INTERRUPTOR SIMPLES (1 MÓDULO), 10A/250V, INCLUINDO SUPORTE E PLACA - FORNECIMENTO E INSTALAÇÃO. AF_03/2023 | UN | 36 | 28.32 | 34,98 | 1259.28 | 0.02172% | Composição
1.17.6.3 | 91926 | SINAPI | CABO DE COBRE FLEXÍVEL ISOLADO, 2,5 MM², ANTI-CHAMA 450/750 V, PARA CIRCUITOS TERMINAIS - FORNECIMENTO E INSTALAÇÃO. AF_03/2023 | M | 2611 | 4.39 | 5,42 | 14151.62 | 0.244% | Composição
1.17.6.4 | 101875 | SINAPI | QUADRO DE DISTRIBUIÇÃO DE ENERGIA EM CHAPA DE AÇO GALVANIZADO, DE EMBUTIR, COM BARRAMENTO TRIFÁSICO, PARA 12 DISJUNTORES DIN 100A - FORNECIMENTO E INSTALAÇÃO. AF_10/2020 | UN | 1 | 381.01 | 470,69 | 470.69 | 0.008117% | Composição
1.17.6.5 | 93668 | SINAPI | DISJUNTOR TRIPOLAR TIPO DIN, CORRENTE NOMINAL DE 16A - FORNECIMENTO E INSTALAÇÃO. AF_10/2020 | UN | 2 | 73.1 | 90,3 | 180.6 | 0.003114% | Composição
1.17.6.6 | 93653 | SINAPI | DISJUNTOR MONOPOLAR TIPO DIN, CORRENTE NOMINAL DE 10A - FORNECIMENTO E INSTALAÇÃO. AF_10/2020 | UN | 3 | 12.13 | 14,98 | 44.94 | 0.000775% | Composição
1.17.6.7 | 12.008.0155 | Próprio | DISPOSITIVO DIFERENCIAL RESIDUAL DR, 4 POLOS, SENSIBILIDADE DE 30 MA, CORRENTE DE 40A, TIPO AC - FORNECIMENTO E INSTALAÇÃO | UN | 1 | 172.94 | 213,65 | 213.65 | 0.003684% | Composição
1.17.7 |  |  | TELHADO |  |  |  |  | 70878.85 | 1.222% | Etapa
1.17.7.1 | 94221 | SINAPI | CUMEEIRA PARA TELHA CERÂMICA EMBOÇADA COM ARGAMASSA TRAÇO 1:2:9 (CIMENTO, CAL E AREIA) PARA TELHADOS COM ATÉ 2 ÁGUAS, INCLUSO TRANSPORTE VERTICAL. AF_07/2019 | M | 313.9 | 27.92 | 34,49 | 10826.41 | 0.1867% | Composição
1.17.7.2 | 24.009.0094 | Próprio | CHAPA LISA N.o 16, PINTADA DE ESMALTE BRILHO - FORNECIMENTO E INSTALAÇÃO | m² | 106.1 | 266.17 | 328,82 | 34887.8 | 0.6016% | Composição
1.17.7.3 | 08.004.0296 | Próprio | VENEZIANA PARA VENTILAÇÃO EM CHAPA DOBRADA FIXADA EM ALVENARIA, INCLUSO PINTURA DE ACABAMENTO - FORNECIMENTO E INSTALAÇÃO | M² | 27.12 | 751.1 | 927,9 | 25164.64 | 0.4339% | Composição
1.17.8 |  |  | PAISSAGISMO |  |  |  |  | 204107.8 | 3.52% | Etapa
1.17.8.1 | 28.001.0098 | Próprio | PORTÃO METÁLICO DE ABRIR COM ESTRUTURA EM TUBO REDONDO DE 2" E TUBO QUADRADO 5 X 5 CM, COM FECHAMENTO EM TELA DE ARAME ONDULADA, INCLUSO PINTURA DE ACABAMENTO - FORNECIMENTO E INSTALAÇÃO | m² | 32.65 | 582.26 | 719,32 | 23485.79 | 0.405% | Composição
1.17.8.2 | 28.003.0030 | Próprio | PLANTIO DE GRAMA ESMERALDA EM PLACAS, INCLUSO FERTILIZANTE | m² | 2418.26 | 21.81 | 26,94 | 65147.92 | 1.123% | Composição
1.17.8.3 | 94991 | SINAPI | EXECUÇÃO DE PASSEIO (CALÇADA) OU PISO DE CONCRETO COM CONCRETO MOLDADO IN LOCO, USINADO C20, ACABAMENTO CONVENCIONAL, NÃO ARMADO. AF_08/2022 | m³ | 118.35 | 789.79 | 975,7 | 115474.09 | 1.991% | Composição
2 |  |  | NÃO REPACTUADO - PREFEITURA |  |  |  |  | 2451745.6 | 42.28% | Etapa
2.1 |  |  | CANTEIRO DE OBRAS |  |  |  |  | 50765.24 | 0.8754% | Etapa
2.1.1 |  |  | SERVIÇOS PRELIMINARES |  |  |  |  | 50765.24 | 0.8754% | Etapa
2.1.1.1 | INF0020 | Próprio | EXECUÇÃO DE ESCRITÓRIO EM CANTEIRO DE OBRA EM CHAPA DE MADEIRA COMPENSADA, NÃO INCLUSO MOBILIÁRIO E EQUIPAMENTOS | m² | 6 | 982.15 | 1213,34 | 7280.04 | 0.1255% | Composição
2.1.1.2 | INF0017 | Próprio | EXECUÇÃO DE ALMOXARIFADO EM CANTEIRO DE OBRA EM CHAPA DE MADEIRA COMPENSADA, INCLUSO PRATELEIRAS | m² | 20 | 729.73 | 901,5 | 18030 | 0.3109% | Composição
2.1.1.3 | INF0016 | Próprio | EXECUÇÃO DE REFEITÓRIO EM CANTEIRO DE OBRA EM CHAPA DE MADEIRA COMPENSADA, NÃO INCLUSO MOBILIÁRIO E EQUIPAMENTOS | m² | 20 | 568.49 | 702,31 | 14046.2 | 0.2422% | Composição
2.1.1.4 | INF0015 | Próprio | EXECUÇÃO DE SANITÁRIO E VESTIÁRIO EM CANTEIRO DE OBRA EM CHAPA DE MADEIRA COMPENSADA, NÃO INCLUSO MOBILIÁRIO | m² | 10 | 923.51 | 1140,9 | 11409 | 0.1967% | Composição
2.2 |  |  | SUPERESTRUTURA |  |  |  |  | 58533.47 | 1.009% | Etapa
2.2.1 |  |  | BLOCOS QUADRA POLIESPORTIVA COBERTA |  |  |  |  | 8110.14 | 0.1399% | Etapa
2.2.1.1 | 96545 | SINAPI | ARMAÇÃO DE BLOCO UTILIZANDO AÇO CA-50 DE 8 MM - MONTAGEM. AF_01/2024 | KG | 19.8 | 15.67 | 19,35 | 383.13 | 0.006607% | Composição
2.2.1.2 | 104920 | SINAPI | ARMAÇÃO DE BLOCO, SAPATA ISOLADA, VIGA BALDRAME E SAPATA CORRIDA UTILIZANDO AÇO CA-50 DE 12,5 MM - MONTAGEM. AF_01/2024 | KG | 145.9 | 10.64 | 13,14 | 1917.12 | 0.03306% | Composição
2.2.1.3 | 96543 | SINAPI | ARMAÇÃO DE BLOCO UTILIZANDO AÇO CA-60 DE 5 MM - MONTAGEM. AF_01/2024 | KG | 81.3 | 19.13 | 23,63 | 1921.11 | 0.03313% | Composição
2.2.1.4 | 04.001.0017 | Próprio | CONCRETAGEM DE BLOCOS DE COROAMENTO E VIGAS BALDRAME, FCK 25 MPA, PREPARO EM BETONEIRA DE 600 L, APLICADO COM USO DE JERICA - LANÇAMENTO, ADENSAMENTO E ACABAMENTO | m³ | 0.85 | 679.36 | 839,28 | 713.38 | 0.0123% | Composição
2.2.1.5 | 04.001.0016 | Próprio | CONCRETAGEM DE BLOCOS DE COROAMENTO E VIGAS BALDRAME, FCK 20 MPA, COM USO DE JERICA  LANÇAMENTO, ADENSAMENTO E ACABAMENTO | m³ | 3.97 | 647.45 | 799,85 | 3175.4 | 0.05476% | Composição
2.2.2 |  |  | BALDRAME E PILARES DE CONCRETO |  |  |  |  | 50423.33 | 0.8695% | Etapa
2.2.2.1 | 96536 | SINAPI | FABRICAÇÃO, MONTAGEM E DESMONTAGEM DE FÔRMA PARA VIGA BALDRAME, EM MADEIRA SERRADA, E=25 MM, 4 UTILIZAÇÕES. AF_01/2024 | m² | 137.4 | 60.89 | 75,22 | 10335.22 | 0.1782% | Composição
2.2.2.2 | 96545 | SINAPI | ARMAÇÃO DE BLOCO UTILIZANDO AÇO CA-50 DE 8 MM - MONTAGEM. AF_01/2024 | KG | 232.9 | 15.67 | 19,35 | 4506.61 | 0.07771% | Composição
2.2.2.3 | 96546 | SINAPI | ARMAÇÃO DE BLOCO UTILIZANDO AÇO CA-50 DE 10 MM - MONTAGEM. AF_01/2024 | KG | 7.1 | 13.72 | 16,94 | 120.27 | 0.002074% | Composição
2.2.2.4 | 96543 | SINAPI | ARMAÇÃO DE BLOCO UTILIZANDO AÇO CA-60 DE 5 MM - MONTAGEM. AF_01/2024 | KG | 99.2 | 19.13 | 23,63 | 2344.09 | 0.04042% | Composição
2.2.2.5 | 04.001.0017 | Próprio | CONCRETAGEM DE BLOCOS DE COROAMENTO E VIGAS BALDRAME, FCK 25 MPA, PREPARO EM BETONEIRA DE 600 L, APLICADO COM USO DE JERICA - LANÇAMENTO, ADENSAMENTO E ACABAMENTO | m³ | 8.96 | 679.36 | 839,28 | 7519.94 | 0.1297% | Composição
2.2.2.6 | 92413 | SINAPI | MONTAGEM E DESMONTAGEM DE FÔRMA DE PILARES RETANGULARES E ESTRUTURAS SIMILARES, PÉ-DIREITO SIMPLES, EM MADEIRA SERRADA, 4 UTILIZAÇÕES. AF_09/2020 | m² | 91.17 | 92.94 | 114,81 | 10467.22 | 0.1805% | Composição
2.2.2.7 | 92763 | SINAPI | ARMAÇÃO DE PILAR OU VIGA DE ESTRUTURA CONVENCIONAL DE CONCRETO ARMADO UTILIZANDO AÇO CA-50 DE 12,5 MM - MONTAGEM. AF_06/2022 | KG | 446.2 | 9.23 | 11,4 | 5086.68 | 0.08772% | Composição
2.2.2.8 | 104111 | SINAPI | ARMAÇÃO DE PILAR OU VIGA DE ESTRUTURA DE CONCRETO ARMADO EMBUTIDA EM ALVENARIA DE VEDAÇÃO UTILIZANDO AÇO CA-60 DE 5,0 MM - MONTAGEM. AF_06/2022 | KG | 130.4 | 19.62 | 24,23 | 3159.59 | 0.05448% | Composição
2.2.2.9 | 04.001.0041 | Próprio | CONCRETAGEM DE PILARES, FCK = 25 MPA, COM USO DE BALDES EM EDIFICAÇÃO COM SEÇÃO MÉDIA DE PILARES MENOR OU IGUAL A 0,25 M² - LANÇAMENTO, ADENSAMENTO E ACABAMENTO. CONCRETO BATIDO EM OBRA COM BETONEIRA 600 LITROS | m³ | 7.39 | 754 | 931,49 | 6883.71 | 0.1187% | Composição
2.3 |  |  | INSTALAÇÕES ELÉTRICAS/TELEFONICAS/LÓGICA |  |  |  |  | 169731.14 | 2.927% | Etapa
2.3.1 |  |  | ELÉTRICA |  |  |  |  | 137132.39 | 2.365% | Etapa
2.3.1.1 |  |  | ELÉTRICA BLOCO A |  |  |  |  | 8433.37 | 0.1454% | Etapa
2.3.1.1.1 |  |  | QUADROS E DISPOSITIVOS DE SEGURANÇA |  |  |  |  | 660.29 | 0.01139% | Etapa
2.3.1.1.1.1 | 101879 | SINAPI | QUADRO DE DISTRIBUIÇÃO DE ENERGIA EM CHAPA DE AÇO GALVANIZADO, DE EMBUTIR, COM BARRAMENTO TRIFÁSICO, PARA 24 DISJUNTORES DIN 100A - FORNECIMENTO E INSTALAÇÃO. AF_10/2020 | UN | 1 | 534.48 | 660,29 | 660.29 | 0.01139% | Composição
2.3.1.1.2 |  |  | LUMINARIAS/VENTILADORES |  |  |  |  | 7773.08 | 0.134% | Etapa
2.3.1.1.2.1 | SINAPI.100910 | Próprio | LUMINÁRIA TIPO CALHA, DE SOBREPOR, COM 2 LÂMPADAS TUBULARES LED DE 18 W - FORNECIMENTO E INSTALAÇÃO. AF_02/2020 | UN | 23 | 273.57 | 337,96 | 7773.08 | 0.134% | Composição
2.3.1.2 |  |  | ELÉTRICA BLOCO B |  |  |  |  | 15490.32 | 0.2671% | Etapa
2.3.1.2.1 |  |  | QUADROS E DISPOSITIVOS DE SEGURANÇA |  |  |  |  | 2372.2 | 0.04091% | Etapa
2.3.1.2.1.1 | 101879 | SINAPI | QUADRO DE DISTRIBUIÇÃO DE ENERGIA EM CHAPA DE AÇO GALVANIZADO, DE EMBUTIR, COM BARRAMENTO TRIFÁSICO, PARA 24 DISJUNTORES DIN 100A - FORNECIMENTO E INSTALAÇÃO. AF_10/2020 | UN | 1 | 534.48 | 660,29 | 660.29 | 0.01139% | Composição
2.3.1.2.1.2 | 93662 | SINAPI | DISJUNTOR BIPOLAR TIPO DIN, CORRENTE NOMINAL DE 20A - FORNECIMENTO E INSTALAÇÃO. AF_10/2020 | UN | 5 | 60.2 | 74,37 | 371.85 | 0.006412% | Composição
2.3.1.2.1.3 | 12.008.0211 | Próprio | DISJUNTOR TRIPOLAR TIPO DIN, CORRENTE NOMINAL DE 80A - FORNECIMENTO E INSTALAÇÃO | UN | 1 | 262.38 | 324,14 | 324.14 | 0.00559% | Composição
2.3.1.2.1.4 | 12.008.0038 | Próprio | DISPOSITIVO DPS CLASSE II, 1 POLO, TENSAO MAXIMA DE 275 V, CORRENTE MAXIMA DE *45* KA (TIPO AC) | UN | 4 | 116.87 | 144,38 | 577.52 | 0.009959% | Composição
2.3.1.2.1.5 | 12.008.0113 | Próprio | DISPOSITIVO DR, 4 POLOS, SENSIBILIDADE DE 30 MA, CORRENTE DE 80 A, TIPO AC | UN | 1 | 354.87 | 438,4 | 438.4 | 0.00756% | Composição
2.3.1.2.2 |  |  | INTERRUPTORES E TOMADAS |  |  |  |  | 96.64 | 0.001666% | Etapa
2.3.1.2.2.1 | 12.005.0056 | Próprio | INTERRUPTOR PARALELO (1 MÓDULO), 10A INCLUINDO SUPORTE E PLACA P/ CONDULETE | UN | 2 | 15.31 | 18,91 | 37.82 | 0.0006522% | Composição
2.3.1.2.2.2 | 91979 | SINAPI | INTERRUPTOR INTERMEDIÁRIO (1 MÓDULO), 10A/250V, INCLUINDO SUPORTE E PLACA - FORNECIMENTO E INSTALAÇÃO. AF_03/2023 | UN | 1 | 47.62 | 58,82 | 58.82 | 0.001014% | Composição
2.3.1.2.3 |  |  | LUMINARIAS/VENTILADORES |  |  |  |  | 13021.48 | 0.2245% | Etapa
2.3.1.2.3.1 | SINAPI.100910 | Próprio | LUMINÁRIA TIPO CALHA, DE SOBREPOR, COM 2 LÂMPADAS TUBULARES LED DE 18 W - FORNECIMENTO E INSTALAÇÃO. AF_02/2020 | UN | 23 | 273.57 | 337,96 | 7773.08 | 0.134% | Composição
2.3.1.2.3.2 | 12.006.0087 | Próprio | VENTILADOR DE TETO, TIPO COMERCIAL, COM TRES PAS METALICAS, FABRICACAO VENTI-DELTA OU SIMILAR | UN | 8 | 531.05 | 656,05 | 5248.4 | 0.0905% | Composição
2.3.1.3 |  |  | ELÉTRICA BLOCO C |  |  |  |  | 22823.01 | 0.3936% | Etapa
2.3.1.3.1 |  |  | ELETRODUTOS - CONDULETES - CAIXAS |  |  |  |  | 5711.59 | 0.09849% | Etapa
2.3.1.3.1.1 | 12.002.0174 | Próprio | ELETRODUTO FLEXÍVEL PLANO EM PEAD, COR PRETA OU LARANJA ENTERRADO 1", FORNECIMENTO E INSTALAÇÃO | M | 53 | 17.98 | 22,21 | 1177.13 | 0.0203% | Composição
2.3.1.3.1.2 | 91857 | SINAPI | ELETRODUTO FLEXÍVEL CORRUGADO REFORÇADO, PVC, DN 32 MM (1"), PARA CIRCUITOS TERMINAIS, INSTALADO EM PAREDE - FORNECIMENTO E INSTALAÇÃO. AF_03/2023 | M | 9 | 15.95 | 19,7 | 177.3 | 0.003057% | Composição
2.3.1.3.1.3 | 91847 | SINAPI | ELETRODUTO FLEXÍVEL CORRUGADO REFORÇADO, PVC, DN 32 MM (1"), PARA CIRCUITOS TERMINAIS, INSTALADO EM LAJE - FORNECIMENTO E INSTALAÇÃO. AF_03/2023 | M | 146 | 13.41 | 16,56 | 2417.76 | 0.04169% | Composição
2.3.1.3.1.4 | 12.002.0192 | Próprio | PERFILADO/ELETROCALHA PERFURADO 38x38mm. FORNECIMENTO E COLOCAÇÃO | M | 23 | 54.55 | 67,39 | 1549.97 | 0.02673% | Composição
2.3.1.3.1.5 | 12.001.0054 | Próprio | CAIXA DE PASSAGEM EM CHAPA DE AÇO COM TAMPA PARAFUSADA 100X100X80MM | UN | 2 | 31.77 | 39,24 | 78.48 | 0.001353% | Composição
2.3.1.3.1.6 | 12.002.0406 | Próprio | RASGO EM ALVENARIA PARA ELETRODUTOS COM DIAMETROS MENORES OU IGUAIS A 4 POL. | M | 9 | 7.15 | 8,83 | 79.47 | 0.00137% | Composição
2.3.1.3.1.7 | 12.002.0407 | Próprio | CHUMBAMENTO LINEAR EM ALVENARIA PARA DUTOS/TUBOS COM DIÂMETROS MENORES OU IGUAIS A 4 POL. | M | 9 | 20.82 | 25,72 | 231.48 | 0.003992% | Composição
2.3.1.3.2 |  |  | QUADROS E DISPOSITIVOS DE SEGURANÇA |  |  |  |  | 3255.44 | 0.05614% | Etapa
2.3.1.3.2.1 | 101879 | SINAPI | QUADRO DE DISTRIBUIÇÃO DE ENERGIA EM CHAPA DE AÇO GALVANIZADO, DE EMBUTIR, COM BARRAMENTO TRIFÁSICO, PARA 24 DISJUNTORES DIN 100A - FORNECIMENTO E INSTALAÇÃO. AF_10/2020 | UN | 1 | 534.48 | 660,29 | 660.29 | 0.01139% | Composição
2.3.1.3.2.2 | 12.008.0211 | Próprio | DISJUNTOR TRIPOLAR TIPO DIN, CORRENTE NOMINAL DE 80A - FORNECIMENTO E INSTALAÇÃO | UN | 1 | 262.38 | 324,14 | 324.14 | 0.00559% | Composição
2.3.1.3.2.3 | 12.008.0038 | Próprio | DISPOSITIVO DPS CLASSE II, 1 POLO, TENSAO MAXIMA DE 275 V, CORRENTE MAXIMA DE *45* KA (TIPO AC) | UN | 8 | 116.87 | 144,38 | 1155.04 | 0.01992% | Composição
2.3.1.3.2.4 | 12.008.0144 | Próprio | DISPOSITIVO DR, 4 POLOS, SENSIBILIDADE DE 30 MA, CORRENTE DE 25 A, TIPO AC | UN | 1 | 189.17 | 233,7 | 233.7 | 0.00403% | Composição
2.3.1.3.2.5 | 12.008.0113 | Próprio | DISPOSITIVO DR, 4 POLOS, SENSIBILIDADE DE 30 MA, CORRENTE DE 80 A, TIPO AC | UN | 1 | 354.87 | 438,4 | 438.4 | 0.00756% | Composição
2.3.1.3.2.6 | 93661 | SINAPI | DISJUNTOR BIPOLAR TIPO DIN, CORRENTE NOMINAL DE 16A - FORNECIMENTO E INSTALAÇÃO. AF_10/2020 | UN | 1 | 58.3 | 72,02 | 72.02 | 0.001242% | Composição
2.3.1.3.2.7 | 93662 | SINAPI | DISJUNTOR BIPOLAR TIPO DIN, CORRENTE NOMINAL DE 20A - FORNECIMENTO E INSTALAÇÃO. AF_10/2020 | UN | 5 | 60.2 | 74,37 | 371.85 | 0.006412% | Composição
2.3.1.3.3 |  |  | INTERRUPTORES E TOMADAS |  |  |  |  | 178.45 | 0.003077% | Etapa
2.3.1.3.3.1 | 12.005.0056 | Próprio | INTERRUPTOR PARALELO (1 MÓDULO), 10A INCLUINDO SUPORTE E PLACA P/ CONDULETE | UN | 2 | 15.31 | 18,91 | 37.82 | 0.0006522% | Composição
2.3.1.3.3.2 | 12.005.0094 | Próprio | INTERRUPTOR PARALELO (2 MÓDULOs), 10A INCLUINDO SUPORTE E PLACA P/ CONDULETE | UN | 3 | 22.08 | 27,27 | 81.81 | 0.001411% | Composição
2.3.1.3.3.3 | 91979 | SINAPI | INTERRUPTOR INTERMEDIÁRIO (1 MÓDULO), 10A/250V, INCLUINDO SUPORTE E PLACA - FORNECIMENTO E INSTALAÇÃO. AF_03/2023 | UN | 1 | 47.62 | 58,82 | 58.82 | 0.001014% | Composição
2.3.1.3.4 |  |  | LUMINARIAS/VENTILADORES |  |  |  |  | 13677.53 | 0.2359% | Etapa
2.3.1.3.4.1 | SINAPI.100910 | Próprio | LUMINÁRIA TIPO CALHA, DE SOBREPOR, COM 2 LÂMPADAS TUBULARES LED DE 18 W - FORNECIMENTO E INSTALAÇÃO. AF_02/2020 | UN | 23 | 273.57 | 337,96 | 7773.08 | 0.134% | Composição
2.3.1.3.4.2 | 12.006.0087 | Próprio | VENTILADOR DE TETO, TIPO COMERCIAL, COM TRES PAS METALICAS, FABRICACAO VENTI-DELTA OU SIMILAR | UN | 9 | 531.05 | 656,05 | 5904.45 | 0.1018% | Composição
2.3.1.4 |  |  | ELÉTRICA BLOCO D |  |  |  |  | 18583.14 | 0.3205% | Etapa
2.3.1.4.1 |  |  | ELETRODUTOS - CONDULETES - CAIXAS |  |  |  |  | 8656.24 | 0.1493% | Etapa
2.3.1.4.1.1 | 12.002.0174 | Próprio | ELETRODUTO FLEXÍVEL PLANO EM PEAD, COR PRETA OU LARANJA ENTERRADO 1", FORNECIMENTO E INSTALAÇÃO | M | 113 | 17.98 | 22,21 | 2509.73 | 0.04328% | Composição
2.3.1.4.1.2 | 91857 | SINAPI | ELETRODUTO FLEXÍVEL CORRUGADO REFORÇADO, PVC, DN 32 MM (1"), PARA CIRCUITOS TERMINAIS, INSTALADO EM PAREDE - FORNECIMENTO E INSTALAÇÃO. AF_03/2023 | M | 8 | 15.95 | 19,7 | 157.6 | 0.002718% | Composição
2.3.1.4.1.3 | 91847 | SINAPI | ELETRODUTO FLEXÍVEL CORRUGADO REFORÇADO, PVC, DN 32 MM (1"), PARA CIRCUITOS TERMINAIS, INSTALADO EM LAJE - FORNECIMENTO E INSTALAÇÃO. AF_03/2023 | M | 113 | 13.41 | 16,56 | 1871.28 | 0.03227% | Composição
2.3.1.4.1.4 | 12.002.0192 | Próprio | PERFILADO/ELETROCALHA PERFURADO 38x38mm. FORNECIMENTO E COLOCAÇÃO | M | 57 | 54.55 | 67,39 | 3841.23 | 0.06624% | Composição
2.3.1.4.1.5 | 12.002.0406 | Próprio | RASGO EM ALVENARIA PARA ELETRODUTOS COM DIAMETROS MENORES OU IGUAIS A 4 POL. | M | 8 | 7.15 | 8,83 | 70.64 | 0.001218% | Composição
2.3.1.4.1.6 | 12.002.0407 | Próprio | CHUMBAMENTO LINEAR EM ALVENARIA PARA DUTOS/TUBOS COM DIÂMETROS MENORES OU IGUAIS A 4 POL. | M | 8 | 20.82 | 25,72 | 205.76 | 0.003548% | Composição
2.3.1.4.2 |  |  | QUADROS E DISPOSITIVOS DE SEGURANÇA |  |  |  |  | 1522.48 | 0.02625% | Etapa
2.3.1.4.2.1 | 101879 | SINAPI | QUADRO DE DISTRIBUIÇÃO DE ENERGIA EM CHAPA DE AÇO GALVANIZADO, DE EMBUTIR, COM BARRAMENTO TRIFÁSICO, PARA 24 DISJUNTORES DIN 100A - FORNECIMENTO E INSTALAÇÃO. AF_10/2020 | UN | 1 | 534.48 | 660,29 | 660.29 | 0.01139% | Composição
2.3.1.4.2.2 | 12.008.0007 | Próprio | DISJUNTOR TRIPOLAR TIPO DIN, CORRENTE NOMINAL DE 63A - FORNECIMENTO E INSTALAÇÃO | UN | 1 | 103.11 | 127,38 | 127.38 | 0.002197% | Composição
2.3.1.4.2.3 | 12.008.0038 | Próprio | DISPOSITIVO DPS CLASSE II, 1 POLO, TENSAO MAXIMA DE 275 V, CORRENTE MAXIMA DE *45* KA (TIPO AC) | UN | 4 | 116.87 | 144,38 | 577.52 | 0.009959% | Composição
2.3.1.4.2.4 | 93655 | SINAPI | DISJUNTOR MONOPOLAR TIPO DIN, CORRENTE NOMINAL DE 20A - FORNECIMENTO E INSTALAÇÃO. AF_10/2020 | UN | 5 | 13.08 | 16,15 | 80.75 | 0.001392% | Composição
2.3.1.4.2.5 | 93663 | SINAPI | DISJUNTOR BIPOLAR TIPO DIN, CORRENTE NOMINAL DE 25A - FORNECIMENTO E INSTALAÇÃO. AF_10/2020 | UN | 1 | 61.96 | 76,54 | 76.54 | 0.00132% | Composição
2.3.1.4.3 |  |  | INTERRUPTORES E TOMADAS |  |  |  |  | 205.32 | 0.003541% | Etapa
2.3.1.4.3.1 | 91961 | SINAPI | INTERRUPTOR PARALELO (2 MÓDULOS), 10A/250V, INCLUINDO SUPORTE E PLACA - FORNECIMENTO E INSTALAÇÃO. AF_03/2023 | UN | 3 | 55.4 | 68,44 | 205.32 | 0.003541% | Composição
2.3.1.4.4 |  |  | LUMINARIAS/VENTILADORES |  |  |  |  | 8199.1 | 0.1414% | Etapa
2.3.1.4.4.1 | SINAPI.100910 | Próprio | LUMINÁRIA TIPO CALHA, DE SOBREPOR, COM 2 LÂMPADAS TUBULARES LED DE 18 W - FORNECIMENTO E INSTALAÇÃO. AF_02/2020 | UN | 23 | 273.57 | 337,96 | 7773.08 | 0.134% | Composição
2.3.1.4.4.2 | 12.003.0003 | Próprio | LUMINÁRIA TIPO PLAFON EM PLÁSTICO, DE SOBREPOR, COM 1 LÂMPADA DE LED DE 10W - FORNECIMENTO E INSTALAÇÃO | UN | 4 | 31.93 | 39,44 | 157.76 | 0.00272% | Composição
2.3.1.4.4.3 | 12.003.0056 | Próprio | LUMINÁRIA ARANDELA TIPO TARTARUGA PARA 1 LÂMPADA 12W LED - FORNECIMENTO E INSTALAÇÃO | UN | 2 | 108.58 | 134,13 | 268.26 | 0.004626% | Composição
2.3.1.5 |  |  | ELÉTRICA BLOCO E |  |  |  |  | 37068.32 | 0.6392% | Etapa
2.3.1.5.1 |  |  | ELETRODUTOS - CONDULETES - CAIXAS |  |  |  |  | 13932.89 | 0.2403% | Etapa
2.3.1.5.1.1 | 95728 | SINAPI | ELETRODUTO RÍGIDO SOLDÁVEL, PVC, DN 32 MM (1"), APARENTE - FORNECIMENTO E INSTALAÇÃO. AF_10/2022 | M | 13 | 26.65 | 32,92 | 427.96 | 0.00738% | Composição
2.3.1.5.1.2 | 91855 | SINAPI | ELETRODUTO FLEXÍVEL CORRUGADO REFORÇADO, PVC, DN 25 MM (3/4"), PARA CIRCUITOS TERMINAIS, INSTALADO EM PAREDE - FORNECIMENTO E INSTALAÇÃO. AF_03/2023 | M | 61 | 11.19 | 13,82 | 843.02 | 0.01454% | Composição
2.3.1.5.1.3 | 91857 | SINAPI | ELETRODUTO FLEXÍVEL CORRUGADO REFORÇADO, PVC, DN 32 MM (1"), PARA CIRCUITOS TERMINAIS, INSTALADO EM PAREDE - FORNECIMENTO E INSTALAÇÃO. AF_03/2023 | M | 111 | 15.95 | 19,7 | 2186.7 | 0.03771% | Composição
2.3.1.5.1.4 | 91847 | SINAPI | ELETRODUTO FLEXÍVEL CORRUGADO REFORÇADO, PVC, DN 32 MM (1"), PARA CIRCUITOS TERMINAIS, INSTALADO EM LAJE - FORNECIMENTO E INSTALAÇÃO. AF_03/2023 | M | 115 | 13.41 | 16,56 | 1904.4 | 0.03284% | Composição
2.3.1.5.1.5 | 12.002.0192 | Próprio | PERFILADO/ELETROCALHA PERFURADO 38x38mm. FORNECIMENTO E COLOCAÇÃO | M | 39 | 54.55 | 67,39 | 2628.21 | 0.04532% | Composição
2.3.1.5.1.6 | 12.002.0406 | Próprio | RASGO EM ALVENARIA PARA ELETRODUTOS COM DIAMETROS MENORES OU IGUAIS A 4 POL. | M | 172 | 7.15 | 8,83 | 1518.76 | 0.02619% | Composição
2.3.1.5.1.7 | 12.002.0407 | Próprio | CHUMBAMENTO LINEAR EM ALVENARIA PARA DUTOS/TUBOS COM DIÂMETROS MENORES OU IGUAIS A 4 POL. | M | 172 | 20.82 | 25,72 | 4423.84 | 0.07629% | Composição
2.3.1.5.2 |  |  | QUADROS E DISPOSITIVOS DE SEGURANÇA |  |  |  |  | 3692.71 | 0.06368% | Etapa
2.3.1.5.2.1 | 101879 | SINAPI | QUADRO DE DISTRIBUIÇÃO DE ENERGIA EM CHAPA DE AÇO GALVANIZADO, DE EMBUTIR, COM BARRAMENTO TRIFÁSICO, PARA 24 DISJUNTORES DIN 100A - FORNECIMENTO E INSTALAÇÃO. AF_10/2020 | UN | 1 | 534.48 | 660,29 | 660.29 | 0.01139% | Composição
2.3.1.5.2.2 | 12.008.0007 | Próprio | DISJUNTOR TRIPOLAR TIPO DIN, CORRENTE NOMINAL DE 63A - FORNECIMENTO E INSTALAÇÃO | UN | 1 | 103.11 | 127,38 | 127.38 | 0.002197% | Composição
2.3.1.5.2.3 | 12.008.0038 | Próprio | DISPOSITIVO DPS CLASSE II, 1 POLO, TENSAO MAXIMA DE 275 V, CORRENTE MAXIMA DE *45* KA (TIPO AC) | UN | 8 | 116.87 | 144,38 | 1155.04 | 0.01992% | Composição
2.3.1.5.2.4 | 12.008.0038 | Próprio | DISPOSITIVO DPS CLASSE II, 1 POLO, TENSAO MAXIMA DE 275 V, CORRENTE MAXIMA DE *45* KA (TIPO AC) | UN | 8 | 116.87 | 144,38 | 1155.04 | 0.01992% | Composição
2.3.1.5.2.5 | 93662 | SINAPI | DISJUNTOR BIPOLAR TIPO DIN, CORRENTE NOMINAL DE 20A - FORNECIMENTO E INSTALAÇÃO. AF_10/2020 | UN | 8 | 60.2 | 74,37 | 594.96 | 0.01026% | Composição
2.3.1.5.3 |  |  | LUMINARIAS/VENTILADORES |  |  |  |  | 19442.72 | 0.3353% | Etapa
2.3.1.5.3.1 | SINAPI.100910 | Próprio | LUMINÁRIA TIPO CALHA, DE SOBREPOR, COM 2 LÂMPADAS TUBULARES LED DE 18 W - FORNECIMENTO E INSTALAÇÃO. AF_02/2020 | UN | 42 | 273.57 | 337,96 | 14194.32 | 0.2448% | Composição
2.3.1.5.3.2 | 12.006.0087 | Próprio | VENTILADOR DE TETO, TIPO COMERCIAL, COM TRES PAS METALICAS, FABRICACAO VENTI-DELTA OU SIMILAR | UN | 8 | 531.05 | 656,05 | 5248.4 | 0.0905% | Composição
2.3.1.6 |  |  | ELÉTRICA BLOCO F |  |  |  |  | 27609.83 | 0.4761% | Etapa
2.3.1.6.1 |  |  | ELETRODUTOS - CONDULETES - CAIXAS |  |  |  |  | 8608.12 | 0.1484% | Etapa
2.3.1.6.1.1 | 91855 | SINAPI | ELETRODUTO FLEXÍVEL CORRUGADO REFORÇADO, PVC, DN 25 MM (3/4"), PARA CIRCUITOS TERMINAIS, INSTALADO EM PAREDE - FORNECIMENTO E INSTALAÇÃO. AF_03/2023 | M | 71 | 11.19 | 13,82 | 981.22 | 0.01692% | Composição
2.3.1.6.1.2 | 91847 | SINAPI | ELETRODUTO FLEXÍVEL CORRUGADO REFORÇADO, PVC, DN 32 MM (1"), PARA CIRCUITOS TERMINAIS, INSTALADO EM LAJE - FORNECIMENTO E INSTALAÇÃO. AF_03/2023 | M | 170 | 13.41 | 16,56 | 2815.2 | 0.04855% | Composição
2.3.1.6.1.3 | 12.002.0192 | Próprio | PERFILADO/ELETROCALHA PERFURADO 38x38mm. FORNECIMENTO E COLOCAÇÃO | M | 35 | 54.55 | 67,39 | 2358.65 | 0.04067% | Composição
2.3.1.6.1.4 | 12.002.0406 | Próprio | RASGO EM ALVENARIA PARA ELETRODUTOS COM DIAMETROS MENORES OU IGUAIS A 4 POL. | M | 71 | 7.15 | 8,83 | 626.93 | 0.01081% | Composição
2.3.1.6.1.5 | 12.002.0407 | Próprio | CHUMBAMENTO LINEAR EM ALVENARIA PARA DUTOS/TUBOS COM DIÂMETROS MENORES OU IGUAIS A 4 POL. | M | 71 | 20.82 | 25,72 | 1826.12 | 0.03149% | Composição
2.3.1.6.2 |  |  | QUADROS E DISPOSITIVOS DE SEGURANÇA |  |  |  |  | 2537.67 | 0.04376% | Etapa
2.3.1.6.2.1 | 101879 | SINAPI | QUADRO DE DISTRIBUIÇÃO DE ENERGIA EM CHAPA DE AÇO GALVANIZADO, DE EMBUTIR, COM BARRAMENTO TRIFÁSICO, PARA 24 DISJUNTORES DIN 100A - FORNECIMENTO E INSTALAÇÃO. AF_10/2020 | UN | 1 | 534.48 | 660,29 | 660.29 | 0.01139% | Composição
2.3.1.6.2.2 | 12.008.0007 | Próprio | DISJUNTOR TRIPOLAR TIPO DIN, CORRENTE NOMINAL DE 63A - FORNECIMENTO E INSTALAÇÃO | UN | 1 | 103.11 | 127,38 | 127.38 | 0.002197% | Composição
2.3.1.6.2.3 | 12.008.0038 | Próprio | DISPOSITIVO DPS CLASSE II, 1 POLO, TENSAO MAXIMA DE 275 V, CORRENTE MAXIMA DE *45* KA (TIPO AC) | UN | 8 | 116.87 | 144,38 | 1155.04 | 0.01992% | Composição
2.3.1.6.2.4 | 93662 | SINAPI | DISJUNTOR BIPOLAR TIPO DIN, CORRENTE NOMINAL DE 20A - FORNECIMENTO E INSTALAÇÃO. AF_10/2020 | UN | 8 | 60.2 | 74,37 | 594.96 | 0.01026% | Composição
2.3.1.6.3 |  |  | INTERRUPTORES E TOMADAS |  |  |  |  | 400.92 | 0.006914% | Etapa
2.3.1.6.3.1 | 91955 | SINAPI | INTERRUPTOR PARALELO (1 MÓDULO), 10A/250V, INCLUINDO SUPORTE E PLACA - FORNECIMENTO E INSTALAÇÃO. AF_03/2023 | UN | 2 | 34.5 | 42,62 | 85.24 | 0.00147% | Composição
2.3.1.6.3.2 | 91965 | SINAPI | INTERRUPTOR SIMPLES (2 MÓDULOS) COM INTERRUPTOR PARALELO (1 MÓDULO), 10A/250V, INCLUINDO SUPORTE E PLACA - FORNECIMENTO E INSTALAÇÃO. AF_03/2023 | UN | 4 | 63.89 | 78,92 | 315.68 | 0.005444% | Composição
2.3.1.6.4 |  |  | LUMINARIAS/VENTILADORES |  |  |  |  | 16063.12 | 0.277% | Etapa
2.3.1.6.4.1 | SINAPI.100910 | Próprio | LUMINÁRIA TIPO CALHA, DE SOBREPOR, COM 2 LÂMPADAS TUBULARES LED DE 18 W - FORNECIMENTO E INSTALAÇÃO. AF_02/2020 | UN | 32 | 273.57 | 337,96 | 10814.72 | 0.1865% | Composição
2.3.1.6.4.2 | 12.006.0087 | Próprio | VENTILADOR DE TETO, TIPO COMERCIAL, COM TRES PAS METALICAS, FABRICACAO VENTI-DELTA OU SIMILAR | UN | 8 | 531.05 | 656,05 | 5248.4 | 0.0905% | Composição
2.3.1.7 |  |  | ELÉTRICA BLOCO H (QUADRA) |  |  |  |  | 7124.4 | 0.1229% | Etapa
2.3.1.7.1 |  |  | ELETRODUTOS E CAIXAS |  |  |  |  | 2892.75 | 0.04988% | Etapa
2.3.1.7.1.1 | 91847 | SINAPI | ELETRODUTO FLEXÍVEL CORRUGADO REFORÇADO, PVC, DN 32 MM (1"), PARA CIRCUITOS TERMINAIS, INSTALADO EM LAJE - FORNECIMENTO E INSTALAÇÃO. AF_03/2023 | M | 58 | 13.41 | 16,56 | 960.48 | 0.01656% | Composição
2.3.1.7.1.2 | 12.002.0174 | Próprio | ELETRODUTO FLEXÍVEL PLANO EM PEAD, COR PRETA OU LARANJA ENTERRADO 1", FORNECIMENTO E INSTALAÇÃO | M | 87 | 17.98 | 22,21 | 1932.27 | 0.03332% | Composição
2.3.1.7.2 |  |  | QUADROS E DISPOSITIVOS DE SEGURANÇA |  |  |  |  | 2226.23 | 0.03839% | Etapa
2.3.1.7.2.1 | 101879 | SINAPI | QUADRO DE DISTRIBUIÇÃO DE ENERGIA EM CHAPA DE AÇO GALVANIZADO, DE EMBUTIR, COM BARRAMENTO TRIFÁSICO, PARA 24 DISJUNTORES DIN 100A - FORNECIMENTO E INSTALAÇÃO. AF_10/2020 | UN | 1 | 534.48 | 660,29 | 660.29 | 0.01139% | Composição
2.3.1.7.2.2 | 12.008.0038 | Próprio | DISPOSITIVO DPS CLASSE II, 1 POLO, TENSAO MAXIMA DE 275 V, CORRENTE MAXIMA DE *45* KA (TIPO AC) | UN | 8 | 116.87 | 144,38 | 1155.04 | 0.01992% | Composição
2.3.1.7.2.3 | 93660 | SINAPI | DISJUNTOR BIPOLAR TIPO DIN, CORRENTE NOMINAL DE 10A - FORNECIMENTO E INSTALAÇÃO. AF_10/2020 | UN | 1 | 58.3 | 72,02 | 72.02 | 0.001242% | Composição
2.3.1.7.2.4 | 93665 | SINAPI | DISJUNTOR BIPOLAR TIPO DIN, CORRENTE NOMINAL DE 40A - FORNECIMENTO E INSTALAÇÃO. AF_10/2020 | UN | 4 | 68.58 | 84,72 | 338.88 | 0.005844% | Composição
2.3.1.7.3 |  |  | INTERRUPTORES E TOMADAS |  |  |  |  | 653.58 | 0.01127% | Etapa
2.3.1.7.3.1 | 12.011.0045 | Próprio | CHAVE CONTACTORA PARA MOTOR ATÉ 5A | Un | 2 | 161.15 | 199,08 | 398.16 | 0.006866% | Composição
2.3.1.7.3.2 | 12.011.0016 | Próprio | CHAVE COMUTADORA DE 3 POSIÇÕES - FORNECIMENTO E INSTALAÇÃO | UN | 2 | 103.38 | 127,71 | 255.42 | 0.004405% | Composição
2.3.1.7.4 |  |  | LUMINÁRIAS E VENTILADORES |  |  |  |  | 1351.84 | 0.02331% | Etapa
2.3.1.7.4.1 | SINAPI.100910 | Próprio | LUMINÁRIA TIPO CALHA, DE SOBREPOR, COM 2 LÂMPADAS TUBULARES LED DE 18 W - FORNECIMENTO E INSTALAÇÃO. AF_02/2020 | UN | 4 | 273.57 | 337,96 | 1351.84 | 0.02331% | Composição
2.3.2 |  |  | LÓGICA |  |  |  |  | 32598.75 | 0.5621% | Etapa
2.3.2.1 |  |  | LÓGICA BLOCO A |  |  |  |  | 5212.78 | 0.08989% | Etapa
2.3.2.1.1 | 12.001.0099 | Próprio | CAIXA DE PASSAGEM METÁLICA DE SOBREPOR OU EMBUTIR COM TAMPA PARAFUSADA, DIMENSÕES 20 X 20 X 10 CM. FORNECIMENTO E COLOCAÇÃO | UN | 3 | 63.29 | 78,18 | 234.54 | 0.004044% | Composição
2.3.2.1.2 | 20.006.0044 | Próprio | CONECTOR FEMEA RJ - 45, CATEGORIA 5 E. FORNECIMENTO E COLOCAÇÃO | UN | 30 | 25.9 | 31,99 | 959.7 | 0.01655% | Composição
2.3.2.1.3 | 12.013.0003 | Próprio | ESPELHO PARA CAIXA 4X2" COM ESPAÇO PARA 2 MÓDULOS RJ-45 | UN | 15 | 5.32 | 6,57 | 98.55 | 0.001699% | Composição
2.3.2.1.4 | 12.001.0025 | Próprio | CAIXA DE PASSAGEM A PROVA DE UMIDADE EM ALUMINIO 10X10X6CM | UN | 1 | 96.14 | 118,77 | 118.77 | 0.002048% | Composição
2.3.2.1.5 | 93008 | SINAPI | ELETRODUTO RÍGIDO ROSCÁVEL, PVC, DN 50 MM (1 1/2"), PARA REDE ENTERRADA DE DISTRIBUIÇÃO DE ENERGIA ELÉTRICA - FORNECIMENTO E INSTALAÇÃO. AF_12/2021 | M | 9 | 19.07 | 23,55 | 211.95 | 0.003655% | Composição
2.3.2.1.6 | 12.004.0095 | Próprio | CURVA 90 GRAUS PARA ELETRODUTO, PVC DIÂMETRO 1" - FORNECIMENTO E INSTALAÇÃO. | UN | 30 | 20.49 | 25,31 | 759.3 | 0.01309% | Composição
2.3.2.1.7 | 20.006.0097 | Próprio | LUVA PARA ELETRODUTO, PVC, SOLDÁVEL, DN 32 MM (1), APARENTE, INSTALADA EM PAREDE - FORNECIMENTO E INSTALAÇÃO | UN | 100 | 9.27 | 11,45 | 1145 | 0.01974% | Composição
2.3.2.1.8 | 00000122 | SINAPI | ADESIVO PLASTICO PARA PVC, FRASCO COM *850* GR | UN | 2.35 | 76.56 | 88,25 | 207.38 | 0.003576% | Insumo
2.3.2.1.9 | 20.006.0062 | Próprio | ADAPTADOR, TIPO ÓPTICO. FORNECIMENTO E COLOCAÇÃO | UN | 12 | 7.08 | 8,74 | 104.88 | 0.001809% | Composição
2.3.2.1.10 | 20.006.0072 | Próprio | PAINEL FRONTAL CEGO - 19" x 1 U | UN | 6 | 14.55 | 17,97 | 107.82 | 0.001859% | Composição
2.3.2.1.11 | 20.006.0037 | Próprio | PRATELEIRA/BANDEJA FIXA 300 MM PARA RACK 19" - FORNECIMENTO E INSTALAÇÃO | UN | 2 | 101.78 | 125,73 | 251.46 | 0.004336% | Composição
2.3.2.1.12 | 20.006.0064 | Próprio | CABO TIPO CORDÃO OPTICO MONOMODO 3M - FORNECIMENTO E INSTALAÇÃO | UN | 6 | 29.93 | 36,97 | 221.82 | 0.003825% | Composição
2.3.2.1.13 | 12.004.0083 | Próprio | ABRAÇADEIRA DE NYLON PARA AMARRAÇÃO DE CABOS - FORNECIMENTO E INSTALAÇÃO | UN | 100 | 0.93 | 1,14 | 114 | 0.001966% | Composição
2.3.2.1.14 | CCU 96 | Próprio | PARAFUSO DE 6,10 X 65 MM EM ACO ZINCADO COM ROSCA SOBERBA, CABECA CHATA E FENDA PHILLIPS COM BUCHA DE NYLON SEM ABA S10 - FORNECIMENTO E INSTALAÇÃO | UN | 10 | 24.38 | 30,11 | 301.1 | 0.005192% | Composição
2.3.2.1.15 | 00020111 | SINAPI | FITA ISOLANTE ADESIVA ANTICHAMA, USO ATE 750 V, EM ROLO DE 19 MM X 20 M | UN | 2 | 12.24 | 14,11 | 28.22 | 0.0004866% | Insumo
2.3.2.1.16 | 20.006.0035 | Próprio | PARAFUSO COM PORCA GAIOLA PARA RACK E ROSCA | UN | 100 | 1.15 | 1,42 | 142 | 0.002449% | Composição
2.3.2.1.17 | 20.006.0038 | Próprio | VELCRO DUPLA FACE COM 3 METROS - FORNECIMENTO E INSTALAÇÃO | UN | 2 | 14 | 17,29 | 34.58 | 0.0005963% | Composição
2.3.2.1.18 | 12.004.0133 | Próprio | FITA TÉRMICA PARA ROTULADORA 12 MM - (8M) - PT-D210, PT-P300BT, PT-H105, PT-H110 | UN | 1 | 112.67 | 139,19 | 139.19 | 0.0024% | Composição
2.3.2.1.19 | 00000345 | SINAPI | ARAME GALVANIZADO 18 BWG, D = 1,24MM (0,009 KG/M) | KG | 1 | 28.21 | 32,52 | 32.52 | 0.0005608% | Insumo
2.3.2.2 |  |  | LÓGICA BLOCO B |  |  |  |  | 4833.98 | 0.08336% | Etapa
2.3.2.2.1 | 12.001.0099 | Próprio | CAIXA DE PASSAGEM METÁLICA DE SOBREPOR OU EMBUTIR COM TAMPA PARAFUSADA, DIMENSÕES 20 X 20 X 10 CM. FORNECIMENTO E COLOCAÇÃO | UN | 1 | 63.29 | 78,18 | 78.18 | 0.001348% | Composição
2.3.2.2.2 | 11.006.0044 | Próprio | CAIXA DE PASSAGEM DE EMBUTIR COM TAMPA 40 x 40 x 15 | UN | 1 | 182.38 | 225,31 | 225.31 | 0.003885% | Composição
2.3.2.2.3 | 20.006.0044 | Próprio | CONECTOR FEMEA RJ - 45, CATEGORIA 5 E. FORNECIMENTO E COLOCAÇÃO | UN | 30 | 25.9 | 31,99 | 959.7 | 0.01655% | Composição
2.3.2.2.4 | 12.013.0029 | Próprio | FORNECIMENTO E INSTALAÇÃO DE ESPELHO PARA CAIXA 4X2 COM 01 SAÍDA RJ-45 | UN | 2 | 6.85 | 8,46 | 16.92 | 0.0002918% | Composição
2.3.2.2.5 | 12.013.0003 | Próprio | ESPELHO PARA CAIXA 4X2" COM ESPAÇO PARA 2 MÓDULOS RJ-45 | UN | 14 | 5.32 | 6,57 | 91.98 | 0.001586% | Composição
2.3.2.2.6 | 93008 | SINAPI | ELETRODUTO RÍGIDO ROSCÁVEL, PVC, DN 50 MM (1 1/2"), PARA REDE ENTERRADA DE DISTRIBUIÇÃO DE ENERGIA ELÉTRICA - FORNECIMENTO E INSTALAÇÃO. AF_12/2021 | M | 9 | 19.07 | 23,55 | 211.95 | 0.003655% | Composição
2.3.2.2.7 | 12.004.0095 | Próprio | CURVA 90 GRAUS PARA ELETRODUTO, PVC DIÂMETRO 1" - FORNECIMENTO E INSTALAÇÃO. | UN | 30 | 20.49 | 25,31 | 759.3 | 0.01309% | Composição
2.3.2.2.8 | 20.006.0097 | Próprio | LUVA PARA ELETRODUTO, PVC, SOLDÁVEL, DN 32 MM (1), APARENTE, INSTALADA EM PAREDE - FORNECIMENTO E INSTALAÇÃO | UN | 80 | 9.27 | 11,45 | 916 | 0.0158% | Composição
2.3.2.2.9 | 00000122 | SINAPI | ADESIVO PLASTICO PARA PVC, FRASCO COM *850* GR | UN | 2.35 | 76.56 | 88,25 | 207.38 | 0.003576% | Insumo
2.3.2.2.10 | 00000345 | SINAPI | ARAME GALVANIZADO 18 BWG, D = 1,24MM (0,009 KG/M) | KG | 1 | 28.21 | 32,52 | 32.52 | 0.0005608% | Insumo
2.3.2.2.11 | CCU 96 | Próprio | PARAFUSO DE 6,10 X 65 MM EM ACO ZINCADO COM ROSCA SOBERBA, CABECA CHATA E FENDA PHILLIPS COM BUCHA DE NYLON SEM ABA S10 - FORNECIMENTO E INSTALAÇÃO | UN | 10 | 24.38 | 30,11 | 301.1 | 0.005192% | Composição
2.3.2.2.12 | 20.006.0072 | Próprio | PAINEL FRONTAL CEGO - 19" x 1 U | UN | 4 | 14.55 | 17,97 | 71.88 | 0.00124% | Composição
2.3.2.2.13 | 20.006.0037 | Próprio | PRATELEIRA/BANDEJA FIXA 300 MM PARA RACK 19" - FORNECIMENTO E INSTALAÇÃO | UN | 1 | 101.78 | 125,73 | 125.73 | 0.002168% | Composição
2.3.2.2.14 | 12.004.0083 | Próprio | ABRAÇADEIRA DE NYLON PARA AMARRAÇÃO DE CABOS - FORNECIMENTO E INSTALAÇÃO | UN | 100 | 0.93 | 1,14 | 114 | 0.001966% | Composição
2.3.2.2.15 | 20.006.0064 | Próprio | CABO TIPO CORDÃO OPTICO MONOMODO 3M - FORNECIMENTO E INSTALAÇÃO | UN | 1 | 29.93 | 36,97 | 36.97 | 0.0006375% | Composição
2.3.2.2.16 | 12.004.0096 | Próprio | CAIXA FIBRA OPTICA TERMINAÇÃO - FORNECIMENTO E INSTALAÇÃO | UN | 1 | 334.72 | 413,51 | 413.51 | 0.007131% | Composição
2.3.2.2.17 | 00020111 | SINAPI | FITA ISOLANTE ADESIVA ANTICHAMA, USO ATE 750 V, EM ROLO DE 19 MM X 20 M | UN | 2 | 12.24 | 14,11 | 28.22 | 0.0004866% | Insumo
2.3.2.2.18 | COT.047(06/2025) | Próprio | FITA ROTULADORA 12MM X 8M (PT-D210, PT-P300BT, PT-H105, PT-H110) | UN | 1 | 103.01 | 118,74 | 118.74 | 0.002048% | Insumo
2.3.2.2.19 | 12.004.0088 | Próprio | FITA ADESIVA COMUM CREPE 19mmx50m | UN | 1 | 3.9 | 4,81 | 4.81 | 8.294e-05% | Composição
2.3.2.2.20 | 20.006.0035 | Próprio | PARAFUSO COM PORCA GAIOLA PARA RACK E ROSCA | UN | 60 | 1.15 | 1,42 | 85.2 | 0.001469% | Composição
2.3.2.2.21 | 20.006.0038 | Próprio | VELCRO DUPLA FACE COM 3 METROS - FORNECIMENTO E INSTALAÇÃO | UN | 2 | 14 | 17,29 | 34.58 | 0.0005963% | Composição
2.3.2.3 |  |  | LÓGICA BLOCO C |  |  |  |  | 8622.97 | 0.1487% | Etapa
2.3.2.3.1 | 12.001.0099 | Próprio | CAIXA DE PASSAGEM METÁLICA DE SOBREPOR OU EMBUTIR COM TAMPA PARAFUSADA, DIMENSÕES 20 X 20 X 10 CM. FORNECIMENTO E COLOCAÇÃO | UN | 1 | 63.29 | 78,18 | 78.18 | 0.001348% | Composição
2.3.2.3.2 | 11.006.0044 | Próprio | CAIXA DE PASSAGEM DE EMBUTIR COM TAMPA 40 x 40 x 15 | UN | 1 | 182.38 | 225,31 | 225.31 | 0.003885% | Composição
2.3.2.3.3 | 20.006.0044 | Próprio | CONECTOR FEMEA RJ - 45, CATEGORIA 5 E. FORNECIMENTO E COLOCAÇÃO | UN | 48 | 25.9 | 31,99 | 1535.52 | 0.02648% | Composição
2.3.2.3.4 | 12.013.0003 | Próprio | ESPELHO PARA CAIXA 4X2" COM ESPAÇO PARA 2 MÓDULOS RJ-45 | UN | 12 | 5.32 | 6,57 | 78.84 | 0.00136% | Composição
2.3.2.3.5 | 12.013.0029 | Próprio | FORNECIMENTO E INSTALAÇÃO DE ESPELHO PARA CAIXA 4X2 COM 01 SAÍDA RJ-45 | UN | 24 | 6.85 | 8,46 | 203.04 | 0.003501% | Composição
2.3.2.3.6 | 12.004.0095 | Próprio | CURVA 90 GRAUS PARA ELETRODUTO, PVC DIÂMETRO 1" - FORNECIMENTO E INSTALAÇÃO. | UN | 30 | 20.49 | 25,31 | 759.3 | 0.01309% | Composição
2.3.2.3.7 | 20.006.0097 | Próprio | LUVA PARA ELETRODUTO, PVC, SOLDÁVEL, DN 32 MM (1), APARENTE, INSTALADA EM PAREDE - FORNECIMENTO E INSTALAÇÃO | UN | 100 | 9.27 | 11,45 | 1145 | 0.01974% | Composição
2.3.2.3.8 | 00000122 | SINAPI | ADESIVO PLASTICO PARA PVC, FRASCO COM *850* GR | UN | 3.53 | 76.56 | 88,25 | 311.52 | 0.005372% | Insumo
2.3.2.3.9 | 12.001.0054 | Próprio | CAIXA DE PASSAGEM EM CHAPA DE AÇO COM TAMPA PARAFUSADA 100X100X80MM | UN | 3 | 31.77 | 39,24 | 117.72 | 0.00203% | Composição
2.3.2.3.10 | 20.006.0072 | Próprio | PAINEL FRONTAL CEGO - 19" x 1 U | UN | 4 | 14.55 | 17,97 | 71.88 | 0.00124% | Composição
2.3.2.3.11 | 20.006.0037 | Próprio | PRATELEIRA/BANDEJA FIXA 300 MM PARA RACK 19" - FORNECIMENTO E INSTALAÇÃO | UN | 1 | 101.78 | 125,73 | 125.73 | 0.002168% | Composição
2.3.2.3.12 | 12.004.0096 | Próprio | CAIXA FIBRA OPTICA TERMINAÇÃO - FORNECIMENTO E INSTALAÇÃO | UN | 1 | 334.72 | 413,51 | 413.51 | 0.007131% | Composição
2.3.2.3.13 | 12.004.0083 | Próprio | ABRAÇADEIRA DE NYLON PARA AMARRAÇÃO DE CABOS - FORNECIMENTO E INSTALAÇÃO | UN | 100 | 0.93 | 1,14 | 114 | 0.001966% | Composição
2.3.2.3.14 | 20.006.0064 | Próprio | CABO TIPO CORDÃO OPTICO MONOMODO 3M - FORNECIMENTO E INSTALAÇÃO | UN | 1 | 29.93 | 36,97 | 36.97 | 0.0006375% | Composição
2.3.2.3.15 | CCU 96 | Próprio | PARAFUSO DE 6,10 X 65 MM EM ACO ZINCADO COM ROSCA SOBERBA, CABECA CHATA E FENDA PHILLIPS COM BUCHA DE NYLON SEM ABA S10 - FORNECIMENTO E INSTALAÇÃO | UN | 100 | 24.38 | 30,11 | 3011 | 0.05192% | Composição
2.3.2.3.16 | 00020111 | SINAPI | FITA ISOLANTE ADESIVA ANTICHAMA, USO ATE 750 V, EM ROLO DE 19 MM X 20 M | UN | 2 | 12.24 | 14,11 | 28.22 | 0.0004866% | Insumo
2.3.2.3.17 | COT.047(06/2025) | Próprio | FITA ROTULADORA 12MM X 8M (PT-D210, PT-P300BT, PT-H105, PT-H110) | UN | 1 | 103.01 | 118,74 | 118.74 | 0.002048% | Insumo
2.3.2.3.18 | 12.004.0088 | Próprio | FITA ADESIVA COMUM CREPE 19mmx50m | UN | 1 | 3.9 | 4,81 | 4.81 | 8.294e-05% | Composição
2.3.2.3.19 | 20.006.0035 | Próprio | PARAFUSO COM PORCA GAIOLA PARA RACK E ROSCA | UN | 100 | 1.15 | 1,42 | 142 | 0.002449% | Composição
2.3.2.3.20 | 00000345 | SINAPI | ARAME GALVANIZADO 18 BWG, D = 1,24MM (0,009 KG/M) | KG | 1 | 28.21 | 32,52 | 32.52 | 0.0005608% | Insumo
2.3.2.3.21 | 20.006.0038 | Próprio | VELCRO DUPLA FACE COM 3 METROS - FORNECIMENTO E INSTALAÇÃO | UN | 4 | 14 | 17,29 | 69.16 | 0.001193% | Composição
2.3.2.4 |  |  | LÓGICA BLOCO D |  |  |  |  | 271.4 | 0.00468% | Etapa
2.3.2.4.1 | 11.006.0026 | Próprio | CAIXA DE PASSAGEM EM CHAPA, COM TAMPA PARAFUSADA, 100 x 100 x 80 mm | un | 1 | 31.37 | 38,75 | 38.75 | 0.0006682% | Composição
2.3.2.4.2 | 20.006.0044 | Próprio | CONECTOR FEMEA RJ - 45, CATEGORIA 5 E. FORNECIMENTO E COLOCAÇÃO | UN | 2 | 25.9 | 31,99 | 63.98 | 0.001103% | Composição
2.3.2.4.3 | 12.013.0003 | Próprio | ESPELHO PARA CAIXA 4X2" COM ESPAÇO PARA 2 MÓDULOS RJ-45 | UN | 1 | 5.32 | 6,57 | 6.57 | 0.0001133% | Composição
2.3.2.4.4 | 20.006.0051 | Próprio | CAIXA DE PASSAGEM 4""x2"" PARA INSTALACAO DE TOMADAS RJ-45 - FORNECIMENTO E INSTALAÇÃO | UN | 1 | 34.63 | 42,78 | 42.78 | 0.0007377% | Composição
2.3.2.4.5 | 12.004.0095 | Próprio | CURVA 90 GRAUS PARA ELETRODUTO, PVC DIÂMETRO 1" - FORNECIMENTO E INSTALAÇÃO. | UN | 2 | 20.49 | 25,31 | 50.62 | 0.0008729% | Composição
2.3.2.4.6 | 20.006.0097 | Próprio | LUVA PARA ELETRODUTO, PVC, SOLDÁVEL, DN 32 MM (1), APARENTE, INSTALADA EM PAREDE - FORNECIMENTO E INSTALAÇÃO | UN | 6 | 9.27 | 11,45 | 68.7 | 0.001185% | Composição
2.3.2.5 |  |  | LÓGICA BLOCO E |  |  |  |  | 6230.08 | 0.1074% | Etapa
2.3.2.5.1 | 12.001.0099 | Próprio | CAIXA DE PASSAGEM METÁLICA DE SOBREPOR OU EMBUTIR COM TAMPA PARAFUSADA, DIMENSÕES 20 X 20 X 10 CM. FORNECIMENTO E COLOCAÇÃO | UN | 2 | 63.29 | 78,18 | 156.36 | 0.002696% | Composição
2.3.2.5.2 | 20.006.0044 | Próprio | CONECTOR FEMEA RJ - 45, CATEGORIA 5 E. FORNECIMENTO E COLOCAÇÃO | UN | 32 | 25.9 | 31,99 | 1023.68 | 0.01765% | Composição
2.3.2.5.3 | 12.013.0003 | Próprio | ESPELHO PARA CAIXA 4X2" COM ESPAÇO PARA 2 MÓDULOS RJ-45 | UN | 14 | 5.32 | 6,57 | 91.98 | 0.001586% | Composição
2.3.2.5.4 | 12.013.0029 | Próprio | FORNECIMENTO E INSTALAÇÃO DE ESPELHO PARA CAIXA 4X2 COM 01 SAÍDA RJ-45 | UN | 4 | 6.85 | 8,46 | 33.84 | 0.0005835% | Composição
2.3.2.5.5 | 11.006.0044 | Próprio | CAIXA DE PASSAGEM DE EMBUTIR COM TAMPA 40 x 40 x 15 | UN | 2 | 182.38 | 225,31 | 450.62 | 0.007771% | Composição
2.3.2.5.6 | 12.004.0095 | Próprio | CURVA 90 GRAUS PARA ELETRODUTO, PVC DIÂMETRO 1" - FORNECIMENTO E INSTALAÇÃO. | UN | 10 | 20.49 | 25,31 | 253.1 | 0.004365% | Composição
2.3.2.5.7 | 20.006.0097 | Próprio | LUVA PARA ELETRODUTO, PVC, SOLDÁVEL, DN 32 MM (1), APARENTE, INSTALADA EM PAREDE - FORNECIMENTO E INSTALAÇÃO | UN | 80 | 9.27 | 11,45 | 916 | 0.0158% | Composição
2.3.2.5.8 | 00000122 | SINAPI | ADESIVO PLASTICO PARA PVC, FRASCO COM *850* GR | UN | 2.35 | 76.56 | 88,25 | 207.38 | 0.003576% | Insumo
2.3.2.5.9 | 20.006.0072 | Próprio | PAINEL FRONTAL CEGO - 19" x 1 U | UN | 6 | 14.55 | 17,97 | 107.82 | 0.001859% | Composição
2.3.2.5.10 | 20.006.0037 | Próprio | PRATELEIRA/BANDEJA FIXA 300 MM PARA RACK 19" - FORNECIMENTO E INSTALAÇÃO | UN | 2 | 101.78 | 125,73 | 251.46 | 0.004336% | Composição
2.3.2.5.11 | 12.004.0096 | Próprio | CAIXA FIBRA OPTICA TERMINAÇÃO - FORNECIMENTO E INSTALAÇÃO | UN | 2 | 334.72 | 413,51 | 827.02 | 0.01426% | Composição
2.3.2.5.12 | 12.004.0083 | Próprio | ABRAÇADEIRA DE NYLON PARA AMARRAÇÃO DE CABOS - FORNECIMENTO E INSTALAÇÃO | UN | 100 | 0.93 | 1,14 | 114 | 0.001966% | Composição
2.3.2.5.13 | CCU 96 | Próprio | PARAFUSO DE 6,10 X 65 MM EM ACO ZINCADO COM ROSCA SOBERBA, CABECA CHATA E FENDA PHILLIPS COM BUCHA DE NYLON SEM ABA S10 - FORNECIMENTO E INSTALAÇÃO | UN | 40 | 24.38 | 30,11 | 1204.4 | 0.02077% | Composição
2.3.2.5.14 | 00020111 | SINAPI | FITA ISOLANTE ADESIVA ANTICHAMA, USO ATE 750 V, EM ROLO DE 19 MM X 20 M | UN | 2 | 12.24 | 14,11 | 28.22 | 0.0004866% | Insumo
2.3.2.5.15 | 12.004.0133 | Próprio | FITA TÉRMICA PARA ROTULADORA 12 MM - (8M) - PT-D210, PT-P300BT, PT-H105, PT-H110 | UN | 2 | 112.67 | 139,19 | 278.38 | 0.0048% | Composição
2.3.2.5.16 | 12.004.0088 | Próprio | FITA ADESIVA COMUM CREPE 19mmx50m | UN | 2 | 3.9 | 4,81 | 9.62 | 0.0001659% | Composição
2.3.2.5.17 | 20.006.0035 | Próprio | PARAFUSO COM PORCA GAIOLA PARA RACK E ROSCA | UN | 100 | 1.15 | 1,42 | 142 | 0.002449% | Composição
2.3.2.5.18 | 00000345 | SINAPI | ARAME GALVANIZADO 18 BWG, D = 1,24MM (0,009 KG/M) | KG | 2 | 28.21 | 32,52 | 65.04 | 0.001122% | Insumo
2.3.2.5.19 | 20.006.0038 | Próprio | VELCRO DUPLA FACE COM 3 METROS - FORNECIMENTO E INSTALAÇÃO | UN | 4 | 14 | 17,29 | 69.16 | 0.001193% | Composição
2.3.2.6 |  |  | LÓGICA BLOCO F |  |  |  |  | 4936.26 | 0.08512% | Etapa
2.3.2.6.1 | 12.001.0099 | Próprio | CAIXA DE PASSAGEM METÁLICA DE SOBREPOR OU EMBUTIR COM TAMPA PARAFUSADA, DIMENSÕES 20 X 20 X 10 CM. FORNECIMENTO E COLOCAÇÃO | UN | 1 | 63.29 | 78,18 | 78.18 | 0.001348% | Composição
2.3.2.6.2 | 20.006.0044 | Próprio | CONECTOR FEMEA RJ - 45, CATEGORIA 5 E. FORNECIMENTO E COLOCAÇÃO | UN | 16 | 25.9 | 31,99 | 511.84 | 0.008826% | Composição
2.3.2.6.3 | 12.013.0003 | Próprio | ESPELHO PARA CAIXA 4X2" COM ESPAÇO PARA 2 MÓDULOS RJ-45 | UN | 7 | 5.32 | 6,57 | 45.99 | 0.0007931% | Composição
2.3.2.6.4 | 12.013.0029 | Próprio | FORNECIMENTO E INSTALAÇÃO DE ESPELHO PARA CAIXA 4X2 COM 01 SAÍDA RJ-45 | UN | 2 | 6.85 | 8,46 | 16.92 | 0.0002918% | Composição
2.3.2.6.5 | 11.006.0044 | Próprio | CAIXA DE PASSAGEM DE EMBUTIR COM TAMPA 40 x 40 x 15 | UN | 1 | 182.38 | 225,31 | 225.31 | 0.003885% | Composição
2.3.2.6.6 | 20.006.0097 | Próprio | LUVA PARA ELETRODUTO, PVC, SOLDÁVEL, DN 32 MM (1), APARENTE, INSTALADA EM PAREDE - FORNECIMENTO E INSTALAÇÃO | UN | 80 | 9.27 | 11,45 | 916 | 0.0158% | Composição
2.3.2.6.7 | 12.004.0095 | Próprio | CURVA 90 GRAUS PARA ELETRODUTO, PVC DIÂMETRO 1" - FORNECIMENTO E INSTALAÇÃO. | UN | 10 | 20.49 | 25,31 | 253.1 | 0.004365% | Composição
2.3.2.6.8 | 00000122 | SINAPI | ADESIVO PLASTICO PARA PVC, FRASCO COM *850* GR | UN | 2.35 | 76.56 | 88,25 | 207.38 | 0.003576% | Insumo
2.3.2.6.9 | 20.006.0072 | Próprio | PAINEL FRONTAL CEGO - 19" x 1 U | UN | 3 | 14.55 | 17,97 | 53.91 | 0.0009296% | Composição
2.3.2.6.10 | 20.006.0037 | Próprio | PRATELEIRA/BANDEJA FIXA 300 MM PARA RACK 19" - FORNECIMENTO E INSTALAÇÃO | UN | 1 | 101.78 | 125,73 | 125.73 | 0.002168% | Composição
2.3.2.6.11 | 12.004.0083 | Próprio | ABRAÇADEIRA DE NYLON PARA AMARRAÇÃO DE CABOS - FORNECIMENTO E INSTALAÇÃO | UN | 50 | 0.93 | 1,14 | 57 | 0.0009829% | Composição
2.3.2.6.12 | 12.004.0096 | Próprio | CAIXA FIBRA OPTICA TERMINAÇÃO - FORNECIMENTO E INSTALAÇÃO | UN | 1 | 334.72 | 413,51 | 413.51 | 0.007131% | Composição
2.3.2.6.13 | CCU 96 | Próprio | PARAFUSO DE 6,10 X 65 MM EM ACO ZINCADO COM ROSCA SOBERBA, CABECA CHATA E FENDA PHILLIPS COM BUCHA DE NYLON SEM ABA S10 - FORNECIMENTO E INSTALAÇÃO | UN | 50 | 24.38 | 30,11 | 1505.5 | 0.02596% | Composição
2.3.2.6.14 | 20.006.0064 | Próprio | CABO TIPO CORDÃO OPTICO MONOMODO 3M - FORNECIMENTO E INSTALAÇÃO | UN | 6 | 29.93 | 36,97 | 221.82 | 0.003825% | Composição
2.3.2.6.15 | 00020111 | SINAPI | FITA ISOLANTE ADESIVA ANTICHAMA, USO ATE 750 V, EM ROLO DE 19 MM X 20 M | UN | 2 | 12.24 | 14,11 | 28.22 | 0.0004866% | Insumo
2.3.2.6.16 | COT.047(06/2025) | Próprio | FITA ROTULADORA 12MM X 8M (PT-D210, PT-P300BT, PT-H105, PT-H110) | UN | 1 | 103.01 | 118,74 | 118.74 | 0.002048% | Insumo
2.3.2.6.17 | 12.004.0088 | Próprio | FITA ADESIVA COMUM CREPE 19mmx50m | UN | 1 | 3.9 | 4,81 | 4.81 | 8.294e-05% | Composição
2.3.2.6.18 | 20.006.0035 | Próprio | PARAFUSO COM PORCA GAIOLA PARA RACK E ROSCA | UN | 60 | 1.15 | 1,42 | 85.2 | 0.001469% | Composição
2.3.2.6.19 | 20.006.0038 | Próprio | VELCRO DUPLA FACE COM 3 METROS - FORNECIMENTO E INSTALAÇÃO | UN | 2 | 14 | 17,29 | 34.58 | 0.0005963% | Composição
2.3.2.6.20 | 00000345 | SINAPI | ARAME GALVANIZADO 18 BWG, D = 1,24MM (0,009 KG/M) | KG | 1 | 28.21 | 32,52 | 32.52 | 0.0005608% | Insumo
2.3.2.7 |  |  | AS BUILT PROJETO DE LÓGICA |  |  |  |  | 2491.28 | 0.04296% | Etapa
2.3.2.7.1 | 01.001.0103 | Próprio | SERVIÇO DE AS BUILT DIGITAL DO PROJETO EXECUTIVO | UN | 1 | 2016.58 | 2491,28 | 2491.28 | 0.04296% | Composição
2.4 |  |  | SUBSTAÇÃO |  |  |  |  | 216072.46 | 3.726% | Etapa
2.4.1 | 101562 | SINAPI | CABO DE COBRE FLEXÍVEL ISOLADO, 25 MM², 0,6/1,0 KV, PARA REDE AÉREA DE DISTRIBUIÇÃO DE ENERGIA ELÉTRICA DE BAIXA TENSÃO - FORNECIMENTO E INSTALAÇÃO. AF_07/2020 | M | 1069 | 25.84 | 31,92 | 34122.48 | 0.5884% | Composição
2.4.2 | 92988 | SINAPI | CABO DE COBRE FLEXÍVEL ISOLADO, 50 MM², ANTI-CHAMA 0,6/1,0 KV, PARA REDE ENTERRADA DE DISTRIBUIÇÃO DE ENERGIA ELÉTRICA - FORNECIMENTO E INSTALAÇÃO. AF_12/2021 | M | 225 | 56.83 | 70,2 | 15795 | 0.2724% | Composição
2.4.3 | 92990 | SINAPI | CABO DE COBRE FLEXÍVEL ISOLADO, 70 MM², ANTI-CHAMA 0,6/1,0 KV, PARA REDE ENTERRADA DE DISTRIBUIÇÃO DE ENERGIA ELÉTRICA - FORNECIMENTO E INSTALAÇÃO. AF_12/2021 | M | 257 | 78.71 | 97,23 | 24988.11 | 0.4309% | Composição
2.4.4 | 12.002.0174 | Próprio | ELETRODUTO FLEXÍVEL PLANO EM PEAD, COR PRETA OU LARANJA ENTERRADO 1", FORNECIMENTO E INSTALAÇÃO | M | 25 | 17.98 | 22,21 | 555.25 | 0.009575% | Composição
2.4.5 | 97667 | SINAPI | ELETRODUTO FLEXÍVEL CORRUGADO, PEAD, DN 50 (1 1/2"), PARA REDE ENTERRADA DE DISTRIBUIÇÃO DE ENERGIA ELÉTRICA - FORNECIMENTO E INSTALAÇÃO. AF_12/2021 | M | 138 | 9.53 | 11,77 | 1624.26 | 0.02801% | Composição
2.4.6 | 97668 | SINAPI | ELETRODUTO FLEXÍVEL CORRUGADO, PEAD, DN 63 (2"), PARA REDE ENTERRADA DE DISTRIBUIÇÃO DE ENERGIA ELÉTRICA - FORNECIMENTO E INSTALAÇÃO. AF_12/2021 | M | 715 | 13.59 | 16,78 | 11997.7 | 0.2069% | Composição
2.4.7 | 97669 | SINAPI | ELETRODUTO FLEXÍVEL CORRUGADO, PEAD, DN 90 (3"), PARA REDE ENTERRADA DE DISTRIBUIÇÃO DE ENERGIA ELÉTRICA - FORNECIMENTO E INSTALAÇÃO. AF_12/2021 | M | 1069 | 20.01 | 24,72 | 26425.68 | 0.4557% | Composição
2.4.8 | 11.006.0032 | Próprio | CAIXA DE PASSAGEM 30X30X30 CM EM ALV. TIJOLOS MACICOS | UN | 14 | 279.69 | 345,52 | 4837.28 | 0.08341% | Composição
2.4.9 | 12.001.0017 | Próprio | CAIXA DE PASSAGEM 60X60X70 FUNDO BRITA COM TAMPA | UN | 5 | 516.49 | 638,07 | 3190.35 | 0.05501% | Composição
2.4.10 | 12.001.0196 | Próprio | QUADRO DE DISTRIBUIÇÃO DE ENERGIA DE EMBUTIR, COM BARRAMENTO TRIFÁSICO, CAPACIDADE PARA ATÉ 48 DISJUNTORES DIN, 100A, FORNECIMENTO E INSTALAÇÃO | UN | 1 | 1174.04 | 1450,4 | 1450.4 | 0.02501% | Composição
2.4.11 | 12.008.0061 | Próprio | DISJUNTOR TRIPOLAR TIPO DIN, CORRENTE NOMINAL DE 300 ATE 400A - FORNECIMENTO E INSTALAÇÃO | UN | 1 | 1858.87 | 2296,44 | 2296.44 | 0.0396% | Composição
2.4.12 | 12.001.0224 | Próprio | BARRAMENTO DE COBRE PARA 400A - 7X40MM | M | 1.7 | 419.75 | 518,55 | 881.53 | 0.0152% | Composição
2.4.13 | 12.008.0130 | Próprio | DISJUNTOR TRIPOLAR TIPO DIN, CORRENTE NOMINAL 100A - FORNECIMENTO E INSTALAÇÃO. | UN | 1 | 383.89 | 474,25 | 474.25 | 0.008178% | Composição
2.4.14 | 12.008.0211 | Próprio | DISJUNTOR TRIPOLAR TIPO DIN, CORRENTE NOMINAL DE 80A - FORNECIMENTO E INSTALAÇÃO | UN | 2 | 262.38 | 324,14 | 648.28 | 0.01118% | Composição
2.4.15 | 12.008.0007 | Próprio | DISJUNTOR TRIPOLAR TIPO DIN, CORRENTE NOMINAL DE 63A - FORNECIMENTO E INSTALAÇÃO | UN | 3 | 103.11 | 127,38 | 382.14 | 0.00659% | Composição
2.4.16 | 12.008.0038 | Próprio | DISPOSITIVO DPS CLASSE II, 1 POLO, TENSAO MAXIMA DE 275 V, CORRENTE MAXIMA DE *45* KA (TIPO AC) | UN | 4 | 116.87 | 144,38 | 577.52 | 0.009959% | Composição
2.4.17 | 01.001.0092 | Próprio | LAUDO MEDICAO RESISTIVIDADE DE SOLO E MALHA DE ATERRAMENTO | UN | 1 | 3987.74 | 4926,45 | 4926.45 | 0.08495% | Composição
2.4.18 | 12.001.0058 | Próprio | SUBESTAÇÃO AÉREA C/ TRANSFORMADOR 150 KVA (INCL.POSTE, ACESSÓRIOS) | UN | 1 | 62730.74 | 77497,55 | 77497.55 | 1.336% | Composição
2.4.19 | 90105 | SINAPI | ESCAVAÇÃO MECANIZADA DE VALA COM PROFUNDIDADE ATÉ 1,5 M (MÉDIA MONTANTE E JUSANTE/UMA COMPOSIÇÃO POR TRECHO), RETROESCAV. (0,26 M3), LARGURA MENOR QUE 0,8 M, EM SOLO DE 1A CATEGORIA, LOCAIS COM BAIXO NÍVEL DE INTERFERÊNCIA. AF_09/2024 | m³ | 311.52 | 8.84 | 10,92 | 3401.79 | 0.05866% | Composição
2.5 |  |  | INSTALAÇÕES HIDROSSANITÁRIAS |  |  |  |  | 329535.23 | 5.683% | Etapa
2.5.1 |  |  | ÁGUA FRIA |  |  |  |  | 25079.23 | 0.4325% | Etapa
2.5.1.1 | 89577 | SINAPI | LUVA DE CORRER, PVC, SOLDÁVEL, DN 50MM, INSTALADO EM PRUMADA DE ÁGUA - FORNECIMENTO E INSTALAÇÃO. AF_06/2022 | UN | 80 | 38.56 | 47,63 | 3810.4 | 0.06571% | Composição
2.5.1.2 | 89501 | SINAPI | JOELHO 90 GRAUS, PVC, SOLDÁVEL, DN 50MM, INSTALADO EM PRUMADA DE ÁGUA - FORNECIMENTO E INSTALAÇÃO. AF_06/2022 | UN | 27 | 14.59 | 18,02 | 486.54 | 0.00839% | Composição
2.5.1.3 | 89395 | SINAPI | TE, PVC, SOLDÁVEL, DN 25MM, INSTALADO EM RAMAL OU SUB-RAMAL DE ÁGUA - FORNECIMENTO E INSTALAÇÃO. AF_06/2022 | UN | 36 | 12.71 | 15,7 | 565.2 | 0.009746% | Composição
2.5.1.4 | 89362 | SINAPI | JOELHO 90 GRAUS, PVC, SOLDÁVEL, DN 25MM, INSTALADO EM RAMAL OU SUB-RAMAL DE ÁGUA - FORNECIMENTO E INSTALAÇÃO. AF_06/2022 | UN | 77 | 9.17 | 11,32 | 871.64 | 0.01503% | Composição
2.5.1.5 | 90373 | SINAPI | JOELHO 90 GRAUS COM BUCHA DE LATÃO, PVC, SOLDÁVEL, DN 25MM, X 1/2 INSTALADO EM RAMAL OU SUB-RAMAL DE ÁGUA - FORNECIMENTO E INSTALAÇÃO. AF_06/2022 | UN | 69 | 13.11 | 16,19 | 1117.11 | 0.01926% | Composição
2.5.1.6 | 89379 | SINAPI | LUVA DE CORRER, PVC, SOLDÁVEL, DN 25MM, INSTALADO EM RAMAL OU SUB-RAMAL DE ÁGUA - FORNECIMENTO E INSTALAÇÃO. AF_12/2014 | UN | 50 | 19.6 | 24,21 | 1210.5 | 0.02087% | Composição
2.5.1.7 | 89625 | SINAPI | TE, PVC, SOLDÁVEL, DN 50MM, INSTALADO EM PRUMADA DE ÁGUA - FORNECIMENTO E INSTALAÇÃO. AF_06/2022 | UN | 28 | 23.29 | 28,77 | 805.56 | 0.01389% | Composição
2.5.1.8 | 89627 | SINAPI | TÊ DE REDUÇÃO, PVC, SOLDÁVEL, DN 50MM X 25MM, INSTALADO EM PRUMADA DE ÁGUA - FORNECIMENTO E INSTALAÇÃO. AF_06/2022 | UN | 19 | 20.67 | 25,53 | 485.07 | 0.008365% | Composição
2.5.1.9 | 89579 | SINAPI | LUVA DE REDUÇÃO, PVC, SOLDÁVEL, DN 50MM X 25MM, INSTALADO EM PRUMADA DE ÁGUA FORNECIMENTO E INSTALAÇÃO. AF_06/2022 | UN | 12 | 12.14 | 14,99 | 179.88 | 0.003102% | Composição
2.5.1.10 | 89396 | SINAPI | TÊ COM BUCHA DE LATÃO NA BOLSA CENTRAL, PVC, SOLDÁVEL, DN 25MM X 1/2, INSTALADO EM RAMAL OU SUB-RAMAL DE ÁGUA - FORNECIMENTO E INSTALAÇÃO. AF_06/2022 | UN | 17 | 20.84 | 25,74 | 437.58 | 0.007546% | Composição
2.5.1.11 | 89363 | SINAPI | JOELHO 45 GRAUS, PVC, SOLDÁVEL, DN 25MM, INSTALADO EM RAMAL OU SUB-RAMAL DE ÁGUA - FORNECIMENTO E INSTALAÇÃO. AF_06/2022 | UN | 9 | 10.02 | 12,37 | 111.33 | 0.00192% | Composição
2.5.1.12 | 89383 | SINAPI | ADAPTADOR CURTO COM BOLSA E ROSCA PARA REGISTRO, PVC, SOLDÁVEL, DN 25MM X 3/4, INSTALADO EM RAMAL OU SUB-RAMAL DE ÁGUA - FORNECIMENTO E INSTALAÇÃO. AF_06/2022 | UN | 28 | 6.49 | 8,01 | 224.28 | 0.003868% | Composição
2.5.1.13 | 89596 | SINAPI | ADAPTADOR CURTO COM BOLSA E ROSCA PARA REGISTRO, PVC, SOLDÁVEL, DN 50MM X 1.1/2, INSTALADO EM PRUMADA DE ÁGUA - FORNECIMENTO E INSTALAÇÃO. AF_06/2022 | UN | 19 | 10.76 | 13,29 | 252.51 | 0.004354% | Composição
2.5.1.14 | 11.003.0136 | Próprio | TUBO DE DESCARGA DE PVC, PARA VALVULA DE DESCARGA (TUBO PONTA AZUL) 1 1/2" | UN | 19 | 24.21 | 29,9 | 568.1 | 0.009796% | Composição
2.5.1.15 | 89385 | SINAPI | LUVA SOLDÁVEL E COM ROSCA, PVC, SOLDÁVEL, DN 25MM X 3/4, INSTALADO EM RAMAL OU SUB-RAMAL DE ÁGUA - FORNECIMENTO E INSTALAÇÃO. AF_06/2022 | UN | 8 | 7.18 | 8,87 | 70.96 | 0.001224% | Composição
2.5.1.16 | 94492 | SINAPI | REGISTRO DE ESFERA, PVC, SOLDÁVEL, COM VOLANTE, DN 50 MM - FORNECIMENTO E INSTALAÇÃO. AF_08/2021 | UN | 2 | 56.22 | 69,45 | 138.9 | 0.002395% | Composição
2.5.1.17 | 89387 | SINAPI | LUVA DE CORRER, PVC, SOLDÁVEL, DN 32MM, INSTALADO EM RAMAL OU SUB-RAMAL DE ÁGUA FORNECIMENTO E INSTALAÇÃO. AF_06/2022 | UN | 35 | 31.49 | 38,9 | 1361.5 | 0.02348% | Composição
2.5.1.18 | 89367 | SINAPI | JOELHO 90 GRAUS, PVC, SOLDÁVEL, DN 32MM, INSTALADO EM RAMAL OU SUB-RAMAL DE ÁGUA - FORNECIMENTO E INSTALAÇÃO. AF_06/2022 | UN | 4 | 12.85 | 15,87 | 63.48 | 0.001095% | Composição
2.5.1.19 | 89380 | SINAPI | LUVA DE REDUÇÃO, PVC, SOLDÁVEL, DN 32MM X 25MM, INSTALADO EM RAMAL OU SUB-RAMAL DE ÁGUA - FORNECIMENTO E INSTALAÇÃO. AF_06/2022 | UN | 4 | 10.12 | 12,5 | 50 | 0.0008622% | Composição
2.5.1.20 | 89398 | SINAPI | TE, PVC, SOLDÁVEL, DN 32MM, INSTALADO EM RAMAL OU SUB-RAMAL DE ÁGUA - FORNECIMENTO E INSTALAÇÃO. AF_06/2022 | UN | 1 | 18.04 | 22,28 | 22.28 | 0.0003842% | Composição
2.5.1.21 | 89367 | SINAPI | JOELHO 90 GRAUS, PVC, SOLDÁVEL, DN 32MM, INSTALADO EM RAMAL OU SUB-RAMAL DE ÁGUA - FORNECIMENTO E INSTALAÇÃO. AF_06/2022 | UN | 4 | 12.85 | 15,87 | 63.48 | 0.001095% | Composição
2.5.1.22 | 89400 | SINAPI | TÊ DE REDUÇÃO, PVC, SOLDÁVEL, DN 32MM X 25MM, INSTALADO EM RAMAL OU SUB-RAMAL DE ÁGUA - FORNECIMENTO E INSTALAÇÃO. AF_06/2022 | UN | 2 | 20.01 | 24,72 | 49.44 | 0.0008526% | Composição
2.5.1.23 | 89391 | SINAPI | ADAPTADOR CURTO COM BOLSA E ROSCA PARA REGISTRO, PVC, SOLDÁVEL, DN 32MM X 1, INSTALADO EM RAMAL OU SUB-RAMAL DE ÁGUA - FORNECIMENTO E INSTALAÇÃO. AF_06/2022 | UN | 4 | 8.67 | 10,71 | 42.84 | 0.0007387% | Composição
2.5.1.24 | 11.003.0171 | Próprio | BUCHA DE REDUÇÃO, PVC, SOLDÁVEL, DN 32MM X 25MM, INSTALADO EM RAMAL DE DISTRIBUIÇÃO DE ÁGUA - FORNECIMENTO E INSTALAÇÃO | UN | 2 | 5.14 | 6,34 | 12.68 | 0.0002187% | Composição
2.5.1.25 | 89362 | SINAPI | JOELHO 90 GRAUS, PVC, SOLDÁVEL, DN 25MM, INSTALADO EM RAMAL OU SUB-RAMAL DE ÁGUA - FORNECIMENTO E INSTALAÇÃO. AF_06/2022 | UN | 10 | 9.17 | 11,32 | 113.2 | 0.001952% | Composição
2.5.1.26 | 89501 | SINAPI | JOELHO 90 GRAUS, PVC, SOLDÁVEL, DN 50MM, INSTALADO EM PRUMADA DE ÁGUA - FORNECIMENTO E INSTALAÇÃO. AF_06/2022 | UN | 13 | 14.59 | 18,02 | 234.26 | 0.00404% | Composição
2.5.1.27 | 11.003.0148 | Próprio | BUCHA DE REDUÇÃO, PVC, SOLDÁVEL, DN 50MM X 32MM, INSTALADO EM RAMAL OU SUB-RAMAL DE ÁGUA - FORNECIMENTO E INSTALAÇÃO. | UN | 1 | 13.6 | 16,8 | 16.8 | 0.0002897% | Composição
2.5.1.28 | 90443 | SINAPI | RASGO LINEAR MANUAL EM ALVENARIA, PARA RAMAIS/ DISTRIBUIÇÃO DE INSTALAÇÕES HIDRÁULICAS, DIÂMETROS MENORES OU IGUAIS A 40 MM. AF_09/2023 | M | 300 | 7.39 | 9,12 | 2736 | 0.04718% | Composição
2.5.1.29 | 91222 | SINAPI | RASGO LINEAR MANUAL EM ALVENARIA, PARA RAMAIS/ DISTRIBUIÇÃO DE INSTALAÇÕES HIDRÁULICAS, DIÂMETROS MAIORES QUE 40 MM E MENORES OU IGUAIS A 75 MM. AF_09/2023 | M | 98.1 | 8.22 | 10,15 | 995.71 | 0.01717% | Composição
2.5.1.30 | 90466 | SINAPI | CHUMBAMENTO LINEAR EM ALVENARIA PARA RAMAIS/DISTRIBUIÇÃO DE INSTALAÇÕES HIDRÁULICAS COM DIÂMETROS MENORES OU IGUAIS A 40 MM. AF_09/2023 | M | 300 | 14.44 | 17,83 | 5349 | 0.09224% | Composição
2.5.1.31 | 90467 | SINAPI | CHUMBAMENTO LINEAR EM ALVENARIA PARA RAMAIS/DISTRIBUIÇÃO DE INSTALAÇÕES HIDRÁULICAS COM DIÂMETROS MAIORES QUE 40 MM E MENORES OU IGUAIS A 75 MM. AF_09/2023 | M | 98.1 | 21.73 | 26,84 | 2633 | 0.0454% | Composição
2.5.2 |  |  | ESGOTO |  |  |  |  | 19956.27 | 0.3441% | Etapa
2.5.2.1 | 11.005.0087 | Próprio | CURVA 45 GRAUS LONGA, PVC, SERIE NORMAL, ESGOTO PREDIAL, DN 50 MM, JUNTA ELÁSTICA, FORNECIDO E INSTALADO EM RAMAL DE DESCARGA OU RAMAL DE ESGOTO SANITÁRIO | UN | 14 | 21.45 | 26,49 | 370.86 | 0.006395% | Composição
2.5.2.2 | 89778 | SINAPI | LUVA SIMPLES, PVC, SERIE NORMAL, ESGOTO PREDIAL, DN 100 MM, JUNTA ELÁSTICA, FORNECIDO E INSTALADO EM RAMAL DE DESCARGA OU RAMAL DE ESGOTO SANITÁRIO. AF_08/2022 | UN | 107 | 18.15 | 22,42 | 2398.94 | 0.04137% | Composição
2.5.2.3 | 89753 | SINAPI | LUVA SIMPLES, PVC, SERIE NORMAL, ESGOTO PREDIAL, DN 50 MM, JUNTA ELÁSTICA, FORNECIDO E INSTALADO EM RAMAL DE DESCARGA OU RAMAL DE ESGOTO SANITÁRIO. AF_08/2022 | UN | 124 | 9.34 | 11,53 | 1429.72 | 0.02465% | Composição
2.5.2.4 | 89784 | SINAPI | TE, PVC, SERIE NORMAL, ESGOTO PREDIAL, DN 50 X 50 MM, JUNTA ELÁSTICA, FORNECIDO E INSTALADO EM RAMAL DE DESCARGA OU RAMAL DE ESGOTO SANITÁRIO. AF_08/2022 | UN | 17 | 23.81 | 29,41 | 499.97 | 0.008622% | Composição
2.5.2.5 | 11.005.0133 | Próprio | TERMINAL DE VENTILACAO DIAMETRO 50MM - FORNECIMENTO E INSTALAÇÃO | UN | 10 | 12.78 | 15,78 | 157.8 | 0.002721% | Composição
2.5.2.6 | 11.005.0044 | Próprio | TERMINAL DE VENTILACAO DIAMETRO 75MM - FORNECIMENTO E INSTALAÇÃO | UN | 2 | 21.58 | 26,65 | 53.3 | 0.0009191% | Composição
2.5.2.7 | 89731 | SINAPI | JOELHO 90 GRAUS, PVC, SERIE NORMAL, ESGOTO PREDIAL, DN 50 MM, JUNTA ELÁSTICA, FORNECIDO E INSTALADO EM RAMAL DE DESCARGA OU RAMAL DE ESGOTO SANITÁRIO. AF_08/2022 | UN | 61 | 14.54 | 17,96 | 1095.56 | 0.01889% | Composição
2.5.2.8 | 89726 | SINAPI | JOELHO 45 GRAUS, PVC, SERIE NORMAL, ESGOTO PREDIAL, DN 40 MM, JUNTA SOLDÁVEL, FORNECIDO E INSTALADO EM RAMAL DE DESCARGA OU RAMAL DE ESGOTO SANITÁRIO. AF_08/2022 | UN | 47 | 10.41 | 12,86 | 604.42 | 0.01042% | Composição
2.5.2.9 | 89724 | SINAPI | JOELHO 90 GRAUS, PVC, SERIE NORMAL, ESGOTO PREDIAL, DN 40 MM, JUNTA SOLDÁVEL, FORNECIDO E INSTALADO EM RAMAL DE DESCARGA OU RAMAL DE ESGOTO SANITÁRIO. AF_08/2022 | UN | 92 | 10.17 | 12,56 | 1155.52 | 0.01993% | Composição
2.5.2.10 | 11.005.0124 | Próprio | TE, PVC, SERIE NORMAL, ESGOTO PREDIAL, DN 100 X 50 MM, JUNTA ELÁSTICA, FORNECIDO E INSTALADO EM RAMAL DE DESCARGA OU RAMAL DE ESGOTO SANITÁRIO | UN | 19 | 32.02 | 39,55 | 751.45 | 0.01296% | Composição
2.5.2.11 | 11.003.0061 - CEF | Próprio | TE SANITARIO 75X50MM, COM ANÉIS - FORNECIMENTO E INSTALACAO | UN | 10 | 39.16 | 48,37 | 483.7 | 0.008341% | Composição
2.5.2.12 | 89784 | SINAPI | TE, PVC, SERIE NORMAL, ESGOTO PREDIAL, DN 50 X 50 MM, JUNTA ELÁSTICA, FORNECIDO E INSTALADO EM RAMAL DE DESCARGA OU RAMAL DE ESGOTO SANITÁRIO. AF_08/2022 | UN | 20 | 23.81 | 29,41 | 588.2 | 0.01014% | Composição
2.5.2.13 | 89783 | SINAPI | JUNÇÃO SIMPLES, PVC, SERIE NORMAL, ESGOTO PREDIAL, DN 40 MM, JUNTA SOLDÁVEL, FORNECIDO E INSTALADO EM RAMAL DE DESCARGA OU RAMAL DE ESGOTO SANITÁRIO. AF_08/2022 | UN | 11 | 14.91 | 18,41 | 202.51 | 0.003492% | Composição
2.5.2.14 | 89785 | SINAPI | JUNÇÃO SIMPLES, PVC, SERIE NORMAL, ESGOTO PREDIAL, DN 50 X 50 MM, JUNTA ELÁSTICA, FORNECIDO E INSTALADO EM RAMAL DE DESCARGA OU RAMAL DE ESGOTO SANITÁRIO. AF_08/2022 | UN | 12 | 26.26 | 32,44 | 389.28 | 0.006713% | Composição
2.5.2.15 | 89795 | SINAPI | JUNÇÃO SIMPLES, PVC, SERIE NORMAL, ESGOTO PREDIAL, DN 75 X 75 MM, JUNTA ELÁSTICA, FORNECIDO E INSTALADO EM RAMAL DE DESCARGA OU RAMAL DE ESGOTO SANITÁRIO. AF_08/2022 | UN | 6 | 40.76 | 50,35 | 302.1 | 0.005209% | Composição
2.5.2.16 | 104345 | SINAPI | JUNÇÃO DE REDUÇÃO INVERTIDA, PVC, SÉRIE NORMAL, ESGOTO PREDIAL, DN 100 X 50 MM, JUNTA ELÁSTICA, FORNECIDO E INSTALADO EM RAMAL DE DESCARGA OU RAMAL DE ESGOTO SANITÁRIO. AF_08/2022 | UN | 5 | 42.83 | 52,91 | 264.55 | 0.004562% | Composição
2.5.2.17 | 11.005.0098 | Próprio | JUNÇÃO SIMPLES, PVC, SERIE NORMAL, ESGOTO PREDIAL, DN 75 X 50 MM, JUNTA ELÁSTICA, FORNECIDO E INSTALADO EM RAMAL DE DESCARGA OU RAMAL DE ESGOTO SANITÁRIO. | UN | 12 | 29.9 | 36,93 | 443.16 | 0.007642% | Composição
2.5.2.18 | 11.005.0107 | Próprio | JUNÇÃO SIMPLES, PVC, SERIE NORMAL, ESGOTO PREDIAL, DN 100 X 75 MM, JUNTA ELÁSTICA, FORNECIDO E INSTALADO EM RAMAL DE DESCARGA OU RAMAL DE ESGOTO SANITÁRIO | UN | 1 | 39.53 | 48,83 | 48.83 | 0.000842% | Composição
2.5.2.19 | 89797 | SINAPI | JUNÇÃO SIMPLES, PVC, SERIE NORMAL, ESGOTO PREDIAL, DN 100 X 100 MM, JUNTA ELÁSTICA, FORNECIDO E INSTALADO EM RAMAL DE DESCARGA OU RAMAL DE ESGOTO SANITÁRIO. AF_08/2022 | UN | 14 | 51.47 | 63,58 | 890.12 | 0.01535% | Composição
2.5.2.20 | 104063 | SINAPI | CURVA LONGA, 45 GRAUS, PVC OCRE, JUNTA ELÁSTICA, DN 100 MM, PARA COLETOR PREDIAL DE ESGOTO. AF_06/2022 | UN | 4 | 69.08 | 85,34 | 341.36 | 0.005886% | Composição
2.5.2.21 | 11.005.0005 | Próprio | ADAPTADOR DE SAÍDA PARA VASO SANITÁRIO SÉRIE N 100MM | UN | 19 | 89.51 | 110,58 | 2101.02 | 0.03623% | Composição
2.5.2.22 | 89744 | SINAPI | JOELHO 90 GRAUS, PVC, SERIE NORMAL, ESGOTO PREDIAL, DN 100 MM, JUNTA ELÁSTICA, FORNECIDO E INSTALADO EM RAMAL DE DESCARGA OU RAMAL DE ESGOTO SANITÁRIO. AF_08/2022 | UN | 17 | 27.26 | 33,67 | 572.39 | 0.00987% | Composição
2.5.2.23 | 95693 | SINAPI | LUVA SIMPLES, PVC, SÉRIE NORMAL, ESGOTO PREDIAL, DN 150 MM, JUNTA ELÁSTICA, FORNECIDO E INSTALADO EM SUBCOLETOR AÉREO DE ESGOTO SANITÁRIO. AF_08/2022 | UN | 25 | 52.13 | 64,4 | 1610 | 0.02776% | Composição
2.5.2.24 | 11.006.0078 | Próprio | CAIXA DE SABÃO SIFONADA, RETANGULAR, EM ALVENARIA COM TIJOLOS CERÂMICOS MACIÇOS, DIMENSÕES INTERNAS = 0,2X0,4 M, ALTURA INTERNA = 0,8 M. | UN | 1 | 421.98 | 521,31 | 521.31 | 0.00899% | Composição
2.5.2.25 | 90466 | SINAPI | CHUMBAMENTO LINEAR EM ALVENARIA PARA RAMAIS/DISTRIBUIÇÃO DE INSTALAÇÕES HIDRÁULICAS COM DIÂMETROS MENORES OU IGUAIS A 40 MM. AF_09/2023 | M | 60 | 14.44 | 17,83 | 1069.8 | 0.01845% | Composição
2.5.2.26 | 90467 | SINAPI | CHUMBAMENTO LINEAR EM ALVENARIA PARA RAMAIS/DISTRIBUIÇÃO DE INSTALAÇÕES HIDRÁULICAS COM DIÂMETROS MAIORES QUE 40 MM E MENORES OU IGUAIS A 75 MM. AF_09/2023 | M | 60 | 21.73 | 26,84 | 1610.4 | 0.02777% | Composição
2.5.3 |  |  | RESERVATÓRIO ENTERRADO |  |  |  |  | 12472.98 | 0.2151% | Etapa
2.5.3.1 | 100977 | SINAPI | CARGA, MANOBRA E DESCARGA DE SOLOS E MATERIAIS GRANULARES EM CAMINHÃO BASCULANTE 6 M³ - CARGA COM ESCAVADEIRA HIDRÁULICA (CAÇAMBA DE 1,20 M³ / 155 HP) E DESCARGA LIVRE (UNIDADE: M3). AF_07/2020 | m³ | 3.05 | 7.61 | 9,4 | 28.67 | 0.0004944% | Composição
2.5.3.2 | 100341 | SINAPI | FABRICAÇÃO, MONTAGEM E DESMONTAGEM DE FÔRMA PARA CORTINA DE CONTENÇÃO, EM CHAPA DE MADEIRA COMPENSADA PLASTIFICADA, E = 18 MM, 10 UTILIZAÇÕES. AF_11/2024 | m² | 58.4 | 42.91 | 53,01 | 3095.78 | 0.05338% | Composição
2.5.3.3 | 92526 | SINAPI | MONTAGEM E DESMONTAGEM DE FÔRMA DE LAJE MACIÇA, PÉ-DIREITO SIMPLES, EM CHAPA DE MADEIRA COMPENSADA PLASTIFICADA, 10 UTILIZAÇÕES. AF_09/2020 | m² | 7.58 | 46.95 | 58 | 439.64 | 0.007581% | Composição
2.5.3.4 | 100342 | SINAPI | ARMAÇÃO DE CORTINA DE CONTENÇÃO EM CONCRETO ARMADO, COM AÇO CA-50 DE 6,3 MM - MONTAGEM. AF_11/2024 | KG | 388 | 16.42 | 20,28 | 7868.64 | 0.1357% | Composição
2.5.3.5 | 92769 | SINAPI | ARMAÇÃO DE LAJE DE ESTRUTURA CONVENCIONAL DE CONCRETO ARMADO UTILIZANDO AÇO CA-50 DE 6,3 MM - MONTAGEM. AF_06/2022 | KG | 34 | 12.54 | 15,49 | 526.66 | 0.009082% | Composição
2.5.3.6 | 92768 | SINAPI | ARMAÇÃO DE LAJE DE ESTRUTURA CONVENCIONAL DE CONCRETO ARMADO UTILIZANDO AÇO CA-60 DE 5,0 MM - MONTAGEM. AF_06/2022 | KG | 11 | 13.25 | 16,36 | 179.96 | 0.003103% | Composição
2.5.3.7 | 103673 | SINAPI | LANÇAMENTO COM USO DE BOMBA, ADENSAMENTO E ACABAMENTO DE CONCRETO EM ESTRUTURAS. AF_02/2022 | m³ | 6.82 | 39.6 | 48,92 | 333.63 | 0.005753% | Composição
2.5.4 |  |  | RESERVATÓRIO SUPERIOR |  |  |  |  | 98378.73 | 1.696% | Etapa
2.5.4.1 |  |  | BASES E FUNDAÇÕES |  |  |  |  | 29205.8 | 0.5036% | Etapa
2.5.4.1.1 | 04.002.0065 | Próprio | ESTACAS MOLDADAS IN-LOCO, TIPO STRAUSS, INCLUSIVE ENCAMISAMENTO, NO(S) DIAMETRO(S) E CARGA MAXIMA DE TRABALHO DE:- 32 CM (30 TON.) | M | 81 | 110.64 | 136,68 | 11071.08 | 0.1909% | Composição
2.5.4.1.2 | 95577 | SINAPI | MONTAGEM DE ARMADURA DE ESTACAS, DIÂMETRO = 10,0 MM. AF_09/2021_PS | KG | 323.18 | 10.64 | 13,14 | 4246.58 | 0.07323% | Composição
2.5.4.1.3 | 95584 | SINAPI | MONTAGEM DE ARMADURA TRANSVERSAL DE ESTACAS DE SEÇÃO CIRCULAR, DIÂMETRO = 6,30 MM. AF_09/2021_PS | KG | 81.1 | 13.73 | 16,96 | 1375.45 | 0.02372% | Composição
2.5.4.1.4 | 96546 | SINAPI | ARMAÇÃO DE BLOCO UTILIZANDO AÇO CA-50 DE 10 MM - MONTAGEM. AF_01/2024 | KG | 201.24 | 13.72 | 16,94 | 3409 | 0.05879% | Composição
2.5.4.1.5 | 96545 | SINAPI | ARMAÇÃO DE BLOCO UTILIZANDO AÇO CA-50 DE 8 MM - MONTAGEM. AF_01/2024 | KG | 26.5 | 15.67 | 19,35 | 512.77 | 0.008842% | Composição
2.5.4.1.6 | 96534 | SINAPI | FABRICAÇÃO, MONTAGEM E DESMONTAGEM DE FÔRMA PARA BLOCO DE COROAMENTO, EM MADEIRA SERRADA, E=25 MM, 4 UTILIZAÇÕES. AF_01/2024 | m² | 12 | 69.98 | 86,45 | 1037.4 | 0.01789% | Composição
2.5.4.1.7 | 04.001.0017 | Próprio | CONCRETAGEM DE BLOCOS DE COROAMENTO E VIGAS BALDRAME, FCK 25 MPA, PREPARO EM BETONEIRA DE 600 L, APLICADO COM USO DE JERICA - LANÇAMENTO, ADENSAMENTO E ACABAMENTO | m³ | 9 | 679.36 | 839,28 | 7553.52 | 0.1303% | Composição
2.5.4.2 |  |  | RESERVATORIO SUPERIOR INSTALADO |  |  |  |  | 69172.93 | 1.193% | Etapa
2.5.4.2.1 | 11.004.0043 | Próprio | FORNECIMENTO E INSTALAÇÃO DE RESERVATÓRIO METÁLICO TIPO TAÇA DE 30.000 LITROS PINTURA INTERNA E EXTERNA COM ESCADA DE ACESSO, EXCETO BASE DE CONCRETO ARMADO | UN | 1 | 55992.34 | 69172,93 | 69172.93 | 1.193% | Composição
2.5.5 |  |  | LOUÇAS METAIS E ACESSÓRIOS |  |  |  |  | 173648.02 | 2.994% | Etapa
2.5.5.1 |  |  | BLOCO A |  |  |  |  | 10392.8 | 0.1792% | Etapa
2.5.5.1.1 | 100849 | SINAPI | ASSENTO SANITÁRIO CONVENCIONAL - FORNECIMENTO E INSTALACAO. AF_01/2020 | UN | 2 | 44.53 | 55,01 | 110.02 | 0.001897% | Composição
2.5.5.1.2 | 11.002.0011 | Próprio | LAVATORIO DE LOUCA BRANCA COM COLUNA SUSPENSA, PARA P.N.E., INCLUSIVE PERTENCES, COM VALVULA, SIFAO, ENGATES CROMADOS | UN | 2 | 2009.65 | 2482,72 | 4965.44 | 0.08562% | Composição
2.5.5.1.3 | 11.002.0006 | Próprio | TOALHEIRO PLASTICO TIPO DISPENSER PARA PAPEL TOALHA INTERFOLHADO | UN | 2 | 63.18 | 78,05 | 156.1 | 0.002692% | Composição
2.5.5.1.4 | 95547 | SINAPI | SABONETEIRA PLASTICA TIPO DISPENSER PARA SABONETE LIQUIDO COM RESERVATORIO 800 A 1500 ML, INCLUSO FIXAÇÃO. AF_01/2020 | UN | 2 | 61.09 | 75,47 | 150.94 | 0.002603% | Composição
2.5.5.1.5 | 11.002.0025 | Próprio | PORTA PAPEL TIPO ROLÃO EM AÇO | UN | 2 | 252.43 | 311,85 | 623.7 | 0.01076% | Composição
2.5.5.1.6 | 11.008.0012 | Próprio | BEBEDOURO ELETRICO DE PRESSAO EM ACO INOX, REF. PDF300 2T DA IBBL OU SIMILAR, CAPACIDADE DE 3 LITROS - FORNECIMENTO E INSTALAÇÃO | UN | 1 | 3550.76 | 4386,6 | 4386.6 | 0.07564% | Composição
2.5.5.2 |  |  | BLOCO C |  |  |  |  | 3004.88 | 0.05182% | Etapa
2.5.5.2.1 | 11.002.0212 | Próprio | CUBA DE EMBUTIR DE AÇO INOXIDÁVEL 40 x 50 x 20, INCLUSO SIFÃO GARRAFA CROMADO E VÁLVULA AMERICANA CROMADA - FORNECIMENTO E INSTALAÇÃO | UN | 2 | 870.24 | 1075,09 | 2150.18 | 0.03708% | Composição
2.5.5.2.2 | 86909 | SINAPI | TORNEIRA CROMADA TUBO MÓVEL, DE MESA, 1/2" OU 3/4", PARA PIA DE COZINHA, PADRÃO ALTO - FORNECIMENTO E INSTALAÇÃO. AF_01/2020 | UN | 5 | 138.37 | 170,94 | 854.7 | 0.01474% | Composição
2.5.5.3 |  |  | BLOCO D |  |  |  |  | 25198.46 | 0.4345% | Etapa
2.5.5.3.1 | 100849 | SINAPI | ASSENTO SANITÁRIO CONVENCIONAL - FORNECIMENTO E INSTALACAO. AF_01/2020 | UN | 1 | 44.53 | 55,01 | 55.01 | 0.0009486% | Composição
2.5.5.3.2 | 11.002.0006 | Próprio | TOALHEIRO PLASTICO TIPO DISPENSER PARA PAPEL TOALHA INTERFOLHADO | UN | 1 | 63.18 | 78,05 | 78.05 | 0.001346% | Composição
2.5.5.3.3 | 11.002.0025 | Próprio | PORTA PAPEL TIPO ROLÃO EM AÇO | UN | 1 | 252.43 | 311,85 | 311.85 | 0.005378% | Composição
2.5.5.3.4 | 95547 | SINAPI | SABONETEIRA PLASTICA TIPO DISPENSER PARA SABONETE LIQUIDO COM RESERVATORIO 800 A 1500 ML, INCLUSO FIXAÇÃO. AF_01/2020 | UN | 1 | 61.09 | 75,47 | 75.47 | 0.001301% | Composição
2.5.5.3.5 | 100860 | SINAPI | CHUVEIRO ELÉTRICO COMUM CORPO PLÁSTICO, TIPO DUCHA - FORNECIMENTO E INSTALAÇÃO. AF_01/2020 | UN | 1 | 112.95 | 139,53 | 139.53 | 0.002406% | Composição
2.5.5.3.6 | 11.002.0125 | Próprio | CUBA EM AÇO INOXIDÁVEL SIMPLES DE 1100X600X400MM, INCLUSO VÁLVULA TIPO AMERICANA E SIFÃO TIPO GARRAFA EM METAL CROMADO - FORNECIMENTO E INSTALAÇÃO | UN | 1 | 2597.54 | 3209 | 3209 | 0.05534% | Composição
2.5.5.3.7 | 86881 | SINAPI | SIFÃO DO TIPO GARRAFA EM METAL CROMADO 1 X 1.1/2" - FORNECIMENTO E INSTALAÇÃO. AF_01/2020 | UN | 1 | 342.47 | 423,08 | 423.08 | 0.007296% | Composição
2.5.5.3.8 | 24.013.0001 | Próprio | BALCÕES E ARMÁRIOS EM MDF, CHAPA CRUA, ESP. = 15 MM, REVESTIDOS NAS DUAS FACES COM LAMINADO MELAMINICO LISO FOSCO, ESP, = 0,8 MM | m² | 6.18 | 1566.38 | 1935,1 | 11958.91 | 0.2062% | Composição
2.5.5.3.9 | 11.001.0122 | Próprio | SÓCULO (SAPATA) H = 10CM, ABAIXO DE BANCADA DE 60CM DE LARGURA, REVESTIDO EM ARDÓSIA - FORNECIMENTO E INSTALAÇÃO | M | 7.45 | 135.39 | 167,26 | 1246.08 | 0.02149% | Composição
2.5.5.3.10 | 11.002.0141 | Próprio | DUCHA HIGIENICA COM REGISTRO E GATILHO | UN | 1 | 296.48 | 366,27 | 366.27 | 0.006316% | Composição
2.5.5.3.11 | 20.003.0043 | Próprio | Duto em chapa galvanizada nº18 com diam=300mm, para sistema exaustão | m | 3.7 | 319.62 | 394,85 | 1460.94 | 0.02519% | Composição
2.5.5.3.12 | 24.008.0013 | Próprio | Coifa em aço inox escovado G-220 AISI 304 liga 18.8, tipo parede, com filtros inercias, calha coletora de gordura e luminária, dimensões:Larg.=1700 x Prof.=1300 x alt.=450mm | un | 1 | 4754.96 | 5874,27 | 5874.27 | 0.1013% | Composição
2.5.5.4 |  |  | BLOCO E1 |  |  |  |  | 21434.52 | 0.3696% | Etapa
2.5.5.4.1 | 95472 | SINAPI | VASO SANITARIO SIFONADO CONVENCIONAL PARA PCD SEM FURO FRONTAL COM LOUÇA BRANCA SEM ASSENTO, INCLUSO CONJUNTO DE LIGAÇÃO PARA BACIA SANITÁRIA AJUSTÁVEL - FORNECIMENTO E INSTALAÇÃO. AF_01/2020 | UN | 2 | 809.15 | 999,62 | 1999.24 | 0.03448% | Composição
2.5.5.4.2 | 100849 | SINAPI | ASSENTO SANITÁRIO CONVENCIONAL - FORNECIMENTO E INSTALACAO. AF_01/2020 | UN | 6 | 44.53 | 55,01 | 330.06 | 0.005692% | Composição
2.5.5.4.3 | 100858 | SINAPI | MICTÓRIO SIFONADO LOUÇA BRANCA - PADRÃO MÉDIO - FORNECIMENTO E INSTALAÇÃO. AF_01/2020 | UN | 3 | 632.84 | 781,81 | 2345.43 | 0.04045% | Composição
2.5.5.4.4 | 86938 | SINAPI | CUBA DE EMBUTIR OVAL EM LOUÇA BRANCA, 35 X 50CM OU EQUIVALENTE, INCLUSO VÁLVULA E SIFÃO TIPO GARRAFA EM METAL CROMADO - FORNECIMENTO E INSTALAÇÃO. AF_01/2020 | UN | 9 | 603.18 | 745,16 | 6706.44 | 0.1156% | Composição
2.5.5.4.5 | 11.002.0014 | Próprio | TORNEIRA PRESSMATIC DE MESA PARA DEFICIENTE FISICO BENEFI REF. 00490706 1/2" DA DOCOL OU SIMILAR. | UN | 11 | 180.42 | 222,89 | 2451.79 | 0.04228% | Composição
2.5.5.4.6 | 11.002.0006 | Próprio | TOALHEIRO PLASTICO TIPO DISPENSER PARA PAPEL TOALHA INTERFOLHADO | UN | 4 | 63.18 | 78,05 | 312.2 | 0.005384% | Composição
2.5.5.4.7 | 95547 | SINAPI | SABONETEIRA PLASTICA TIPO DISPENSER PARA SABONETE LIQUIDO COM RESERVATORIO 800 A 1500 ML, INCLUSO FIXAÇÃO. AF_01/2020 | UN | 6 | 61.09 | 75,47 | 452.82 | 0.007809% | Composição
2.5.5.4.8 | 11.002.0025 | Próprio | PORTA PAPEL TIPO ROLÃO EM AÇO | UN | 6 | 252.43 | 311,85 | 1871.1 | 0.03227% | Composição
2.5.5.4.9 | 11.002.0011 | Próprio | LAVATORIO DE LOUCA BRANCA COM COLUNA SUSPENSA, PARA P.N.E., INCLUSIVE PERTENCES, COM VALVULA, SIFAO, ENGATES CROMADOS | UN | 2 | 2009.65 | 2482,72 | 4965.44 | 0.08562% | Composição
2.5.5.5 |  |  | BLOCO E2 |  |  |  |  | 24185.63 | 0.4171% | Etapa
2.5.5.5.1 | 95472 | SINAPI | VASO SANITARIO SIFONADO CONVENCIONAL PARA PCD SEM FURO FRONTAL COM LOUÇA BRANCA SEM ASSENTO, INCLUSO CONJUNTO DE LIGAÇÃO PARA BACIA SANITÁRIA AJUSTÁVEL - FORNECIMENTO E INSTALAÇÃO. AF_01/2020 | UN | 2 | 809.15 | 999,62 | 1999.24 | 0.03448% | Composição
2.5.5.5.2 | 100849 | SINAPI | ASSENTO SANITÁRIO CONVENCIONAL - FORNECIMENTO E INSTALACAO. AF_01/2020 | UN | 6 | 44.53 | 55,01 | 330.06 | 0.005692% | Composição
2.5.5.5.3 | 100858 | SINAPI | MICTÓRIO SIFONADO LOUÇA BRANCA - PADRÃO MÉDIO - FORNECIMENTO E INSTALAÇÃO. AF_01/2020 | UN | 3 | 632.84 | 781,81 | 2345.43 | 0.04045% | Composição
2.5.5.5.4 | 86938 | SINAPI | CUBA DE EMBUTIR OVAL EM LOUÇA BRANCA, 35 X 50CM OU EQUIVALENTE, INCLUSO VÁLVULA E SIFÃO TIPO GARRAFA EM METAL CROMADO - FORNECIMENTO E INSTALAÇÃO. AF_01/2020 | UN | 9 | 603.18 | 745,16 | 6706.44 | 0.1156% | Composição
2.5.5.5.5 | 11.002.0014 | Próprio | TORNEIRA PRESSMATIC DE MESA PARA DEFICIENTE FISICO BENEFI REF. 00490706 1/2" DA DOCOL OU SIMILAR. | UN | 11 | 180.42 | 222,89 | 2451.79 | 0.04228% | Composição
2.5.5.5.6 | 11.002.0006 | Próprio | TOALHEIRO PLASTICO TIPO DISPENSER PARA PAPEL TOALHA INTERFOLHADO | UN | 4 | 63.18 | 78,05 | 312.2 | 0.005384% | Composição
2.5.5.5.7 | 95547 | SINAPI | SABONETEIRA PLASTICA TIPO DISPENSER PARA SABONETE LIQUIDO COM RESERVATORIO 800 A 1500 ML, INCLUSO FIXAÇÃO. AF_01/2020 | UN | 6 | 61.09 | 75,47 | 452.82 | 0.007809% | Composição
2.5.5.5.8 | 11.002.0025 | Próprio | PORTA PAPEL TIPO ROLÃO EM AÇO | UN | 6 | 252.43 | 311,85 | 1871.1 | 0.03227% | Composição
2.5.5.5.9 | 100868 | SINAPI | BARRA DE APOIO RETA, EM ACO INOX POLIDO, COMPRIMENTO 80 CM, FIXADA NA PAREDE - FORNECIMENTO E INSTALAÇÃO. AF_01/2020 | UN | 4 | 349.6 | 431,89 | 1727.56 | 0.02979% | Composição
2.5.5.5.10 | 11.002.0011 | Próprio | LAVATORIO DE LOUCA BRANCA COM COLUNA SUSPENSA, PARA P.N.E., INCLUSIVE PERTENCES, COM VALVULA, SIFAO, ENGATES CROMADOS | UN | 2 | 2009.65 | 2482,72 | 4965.44 | 0.08562% | Composição
2.5.5.5.11 | 08.006.0003 | Próprio | ESPELHO CRISTAL ESPESSURA 4MM, COM MOLDURA EM ALUMINIO E COMPENSADO 6MM PLASTIFICADO COLADO | m² | 1.18 | 702.14 | 867,42 | 1023.55 | 0.01765% | Composição
2.5.5.6 |  |  | BLOCO G |  |  |  |  | 20789.48 | 0.3585% | Etapa
2.5.5.6.1 | 95472 | SINAPI | VASO SANITARIO SIFONADO CONVENCIONAL PARA PCD SEM FURO FRONTAL COM LOUÇA BRANCA SEM ASSENTO, INCLUSO CONJUNTO DE LIGAÇÃO PARA BACIA SANITÁRIA AJUSTÁVEL - FORNECIMENTO E INSTALAÇÃO. AF_01/2020 | UN | 2 | 809.15 | 999,62 | 1999.24 | 0.03448% | Composição
2.5.5.6.2 | 100849 | SINAPI | ASSENTO SANITÁRIO CONVENCIONAL - FORNECIMENTO E INSTALACAO. AF_01/2020 | UN | 4 | 44.53 | 55,01 | 220.04 | 0.003794% | Composição
2.5.5.6.3 | 100868 | SINAPI | BARRA DE APOIO RETA, EM ACO INOX POLIDO, COMPRIMENTO 80 CM, FIXADA NA PAREDE - FORNECIMENTO E INSTALAÇÃO. AF_01/2020 | UN | 4 | 349.6 | 431,89 | 1727.56 | 0.02979% | Composição
2.5.5.6.4 | 11.002.0025 | Próprio | PORTA PAPEL TIPO ROLÃO EM AÇO | UN | 4 | 252.43 | 311,85 | 1247.4 | 0.02151% | Composição
2.5.5.6.5 | 100860 | SINAPI | CHUVEIRO ELÉTRICO COMUM CORPO PLÁSTICO, TIPO DUCHA - FORNECIMENTO E INSTALAÇÃO. AF_01/2020 | UN | 8 | 112.95 | 139,53 | 1116.24 | 0.01925% | Composição
2.5.5.6.6 | 100863 | SINAPI | BARRA DE APOIO EM "L", EM ACO INOX POLIDO 70 X 70 CM, FIXADA NA PAREDE - FORNECIMENTO E INSTALACAO. AF_01/2020 | UN | 2 | 609.47 | 752,93 | 1505.86 | 0.02597% | Composição
2.5.5.6.7 | 100867 | SINAPI | BARRA DE APOIO RETA, EM ACO INOX POLIDO, COMPRIMENTO 70 CM, FIXADA NA PAREDE - FORNECIMENTO E INSTALAÇÃO. AF_01/2020 | UN | 2 | 336.96 | 416,28 | 832.56 | 0.01436% | Composição
2.5.5.6.8 | 100875 | SINAPI | BANCO ARTICULADO, EM ACO INOX, PARA PCD, FIXADO NA PAREDE - FORNECIMENTO E INSTALAÇÃO. AF_01/2020 | UN | 2 | 1075.9 | 1329,16 | 2658.32 | 0.04584% | Composição
2.5.5.6.9 | 11.002.0006 | Próprio | TOALHEIRO PLASTICO TIPO DISPENSER PARA PAPEL TOALHA INTERFOLHADO | UN | 8 | 63.18 | 78,05 | 624.4 | 0.01077% | Composição
2.5.5.6.10 | 11.002.0011 | Próprio | LAVATORIO DE LOUCA BRANCA COM COLUNA SUSPENSA, PARA P.N.E., INCLUSIVE PERTENCES, COM VALVULA, SIFAO, ENGATES CROMADOS | UN | 2 | 2009.65 | 2482,72 | 4965.44 | 0.08562% | Composição
2.5.5.6.11 | 95547 | SINAPI | SABONETEIRA PLASTICA TIPO DISPENSER PARA SABONETE LIQUIDO COM RESERVATORIO 800 A 1500 ML, INCLUSO FIXAÇÃO. AF_01/2020 | UN | 8 | 61.09 | 75,47 | 603.76 | 0.01041% | Composição
2.5.5.6.12 | 11.002.0025 | Próprio | PORTA PAPEL TIPO ROLÃO EM AÇO | UN | 4 | 252.43 | 311,85 | 1247.4 | 0.02151% | Composição
2.5.5.6.13 | 100858 | SINAPI | MICTÓRIO SIFONADO LOUÇA BRANCA - PADRÃO MÉDIO - FORNECIMENTO E INSTALAÇÃO. AF_01/2020 | UN | 2 | 632.84 | 781,81 | 1563.62 | 0.02696% | Composição
2.5.5.6.14 | 25.001.0060 | Próprio | BARRA DE APOIO, PARA LAVATÓRIO, FIXA, CONSTITUÍDA DE BARRA LATERAL EM "U", EM AÇO INOX D =1 1/4" | UN | 2 | 193.32 | 238,82 | 477.64 | 0.008237% | Composição
2.5.5.7 |  |  | ÁGUAS PLUVIAIS |  |  |  |  | 68642.25 | 1.184% | Etapa
2.5.5.7.1 | 89556 | SINAPI | LUVA DE CORRER, PVC, SERIE R, ÁGUA PLUVIAL, DN 100 MM, JUNTA ELÁSTICA, FORNECIDO E INSTALADO EM RAMAL DE ENCAMINHAMENTO. AF_06/2022 | UN | 75 | 40.25 | 49,72 | 3729 | 0.0643% | Composição
2.5.5.7.2 | 11.003.0175 | Próprio | LUVA DE CORRER, PVC RÍGIDO, NA COR OCRE, PARA TUBULAÇÃO DE TRANSPORTE DE ÁGUAS PLUVIAL, DN 200MM, FORNECIDO E INSTALADO EM RAMAL DE ENCAMINHAMENTO. | UN | 20 | 193.77 | 239,38 | 4787.6 | 0.08256% | Composição
2.5.5.7.3 | 11.003.0176 | Próprio | LUVA DE CORRER, PVC RÍGIDO, NA COR OCRE, PARA TUBULAÇÃO DE TRANSPORTE DE ÁGUAS PLUVIAL, DN 250MM, FORNECIDO E INSTALADO EM RAMAL DE ENCAMINHAMENTO. | UN | 20 | 252.56 | 312,01 | 6240.2 | 0.1076% | Composição
2.5.5.7.4 | 11.003.0177 | Próprio | LUVA DE CORRER, PVC RÍGIDO, NA COR OCRE, PARA TUBULAÇÃO DE TRANSPORTE DE ÁGUAS PLUVIAL, DN 300MM, FORNECIDO E INSTALADO EM RAMAL DE ENCAMINHAMENTO. | UN | 7 | 525.42 | 649,1 | 4543.7 | 0.07835% | Composição
2.5.5.7.5 | 11.002.0181 | Próprio | CANALETA DE CONCRETO 20cm x 20cm SEM TAMPA | M | 394.45 | 87.34 | 107,89 | 42557.21 | 0.7339% | Composição
2.5.5.7.6 | 14.003.0020 | Próprio | GRELHA EM CONCRETO ARMADO, FCK 20 MPA, ESPESSURA 6 CM PARA CANALETA DE ÁGUAS PLUVIAIS - FORNECIMENTO E INSTALAÇÃO | M | 394.45 | 13.93 | 17,2 | 6784.54 | 0.117% | Composição
2.6 |  |  | ESQUADRIAS |  |  |  |  | 210293.84 | 3.626% | Etapa
2.6.1 |  |  | PORTAS |  |  |  |  | 114273.96 | 1.971% | Etapa
2.6.1.1 |  |  | BLOCO A |  |  |  |  | 700.46 | 0.01208% | Etapa
2.6.1.1.1 | 25.001.0092 | Próprio | BARRA DE APOIO RETA, EM AÇO INOX POLIDO, COMPRIMENTO DE 40 CM, DIÂMETRO MÍNIMO DE 3 CM | UN | 2 | 283.5 | 350,23 | 700.46 | 0.01208% | Composição
2.6.1.2 |  |  | BLOCO B |  |  |  |  | 24258.56 | 0.4183% | Etapa
2.6.1.2.1 | 08.004.0185 | Próprio | PORTA EM CHAPA METÁLICA DOBRADA, COM VISOR EM VIDRO LISO 4 MM, INCLUSO BATENTE METÁLICO E PINTURA DE ACABAMENTO - FORNECIMENTO E INSTALAÇÃO | m² | 6.77 | 918.57 | 1134,8 | 7682.59 | 0.1325% | Composição
2.6.1.2.2 | 08.002.0128 | Próprio | PORTA CORRER EM VIDRO TEMPERADO INCOLOR 10 MM, EM ALUMINIO ANODIZADO - FORNECIMENTO E INSTALAÇÃO | M² | 13.5 | 993.89 | 1227,85 | 16575.97 | 0.2858% | Composição
2.6.1.3 |  |  | BLOCO C |  |  |  |  | 7682.59 | 0.1325% | Etapa
2.6.1.3.1 | 08.004.0185 | Próprio | PORTA EM CHAPA METÁLICA DOBRADA, COM VISOR EM VIDRO LISO 4 MM, INCLUSO BATENTE METÁLICO E PINTURA DE ACABAMENTO - FORNECIMENTO E INSTALAÇÃO | m² | 6.77 | 918.57 | 1134,8 | 7682.59 | 0.1325% | Composição
2.6.1.4 |  |  | BLOCO D |  |  |  |  | 3934.89 | 0.06785% | Etapa
2.6.1.4.1 | 08.004.0166 | Próprio | PORTA ABRIR COM , TELA ARAME GALVANIZADO ONDULADA FIO 12 MALHA 20MM, SOLDADO EM CANTONEIRA E PERFIL RETANGULAR EM CHAPA GALVANIZADA, INCLUSIVE FERROLHO COM FECHO CHATO E PORTA CADEADO E DOBRADIÇAS EM AÇO | m² | 4.8 | 663.57 | 819,77 | 3934.89 | 0.06785% | Composição
2.6.1.5 |  |  | BLOCO E1 |  |  |  |  | 21895.4 | 0.3776% | Etapa
2.6.1.5.1 | 08.004.0185 | Próprio | PORTA EM CHAPA METÁLICA DOBRADA, COM VISOR EM VIDRO LISO 4 MM, INCLUSO BATENTE METÁLICO E PINTURA DE ACABAMENTO - FORNECIMENTO E INSTALAÇÃO | m² | 18.06 | 918.57 | 1134,8 | 20494.48 | 0.3534% | Composição
2.6.1.5.2 | 25.001.0092 | Próprio | BARRA DE APOIO RETA, EM AÇO INOX POLIDO, COMPRIMENTO DE 40 CM, DIÂMETRO MÍNIMO DE 3 CM | UN | 4 | 283.5 | 350,23 | 1400.92 | 0.02416% | Composição
2.6.1.6 |  |  | BLOCO E2 |  |  |  |  | 25562.72 | 0.4408% | Etapa
2.6.1.6.1 | 08.004.0185 | Próprio | PORTA EM CHAPA METÁLICA DOBRADA, COM VISOR EM VIDRO LISO 4 MM, INCLUSO BATENTE METÁLICO E PINTURA DE ACABAMENTO - FORNECIMENTO E INSTALAÇÃO | m² | 18.06 | 918.57 | 1134,8 | 20494.48 | 0.3534% | Composição
2.6.1.6.2 | 08.001.0120 | Próprio | PORTA PARA WC MEDINDO 0,60 X 1,80 M DE MADEIRA COM REVESTIMENTO MELAMINICO, COM FERRAGEM COMPLETA - FORNECIMENTO E INSTALAÇÃO | UN | 4 | 742.14 | 916,83 | 3667.32 | 0.06324% | Composição
2.6.1.6.3 | 25.001.0092 | Próprio | BARRA DE APOIO RETA, EM AÇO INOX POLIDO, COMPRIMENTO DE 40 CM, DIÂMETRO MÍNIMO DE 3 CM | UN | 4 | 283.5 | 350,23 | 1400.92 | 0.02416% | Composição
2.6.1.7 |  |  | BLOCO F |  |  |  |  | 20494.48 | 0.3534% | Etapa
2.6.1.7.1 | 08.004.0185 | Próprio | PORTA EM CHAPA METÁLICA DOBRADA, COM VISOR EM VIDRO LISO 4 MM, INCLUSO BATENTE METÁLICO E PINTURA DE ACABAMENTO - FORNECIMENTO E INSTALAÇÃO | m² | 18.06 | 918.57 | 1134,8 | 20494.48 | 0.3534% | Composição
2.6.1.8 |  |  | BLOCO G |  |  |  |  | 9744.86 | 0.168% | Etapa
2.6.1.8.1 | 08.001.0120 | Próprio | PORTA PARA WC MEDINDO 0,60 X 1,80 M DE MADEIRA COM REVESTIMENTO MELAMINICO, COM FERRAGEM COMPLETA - FORNECIMENTO E INSTALAÇÃO | UN | 8 | 742.14 | 916,83 | 7334.64 | 0.1265% | Composição
2.6.1.8.2 | 25.001.0092 | Próprio | BARRA DE APOIO RETA, EM AÇO INOX POLIDO, COMPRIMENTO DE 40 CM, DIÂMETRO MÍNIMO DE 3 CM | UN | 4 | 283.5 | 350,23 | 1400.92 | 0.02416% | Composição
2.6.1.8.3 | 08.003.0005 | Próprio | PORTA EM PVC, SANFONADA, INSTALADA | m² | 5.88 | 138.95 | 171,65 | 1009.3 | 0.0174% | Composição
2.6.2 |  |  | JANELAS |  |  |  |  | 26209.51 | 0.452% | Etapa
2.6.2.1 | 06.001.0088 | Próprio | PEITORIL COM PINGADEIRA EM CONCRETO, LARGURA 30 CM - FORNECIMENTO E INSTALAÇÃO | M | 316.4 | 62.03 | 76,63 | 24245.73 | 0.4181% | Composição
2.6.2.2 | 06.001.0087 | Próprio | PEITORIL COM PINGADEIRA EM CONCRETO, LARGURA 19 CM - FORNECIMENTO E INSTALAÇÃO | M | 12.1 | 47.96 | 59,24 | 716.8 | 0.01236% | Composição
2.6.2.3 | 08.004.0039 | Próprio | TELA MOSQUETEIRO EM NYLON, INCLUSO QUADRO METÁLICO, FORNECIMENTO E INSTALAÇÃO | m² | 14 | 72.1 | 89,07 | 1246.98 | 0.0215% | Composição
2.6.3 |  |  | BRISES |  |  |  |  | 46363.16 | 0.7995% | Etapa
2.6.3.1 | 08.004.0172 | Próprio | BRISE METÁLICO EM CHAPA DOBRADA TIPO ASA DE AVIÃO, LARGURA DE 50 CM, FIXADO POR CANTONEIRAS, INCLUSO PINTURA DE ACABAMENTO - FORNECIMENTO E INSTALAÇÃO | M | 145.92 | 257.19 | 317,73 | 46363.16 | 0.7995% | Composição
2.6.4 |  |  | GRADIL |  |  |  |  | 23447.21 | 0.4043% | Etapa
2.6.4.1 | 04.001.0036 | Próprio | BLOCO DE FUNDAÇÕES PARA 1 ESTACA (EXCETO ESTACA)EM CONCRETO ARMADO FCK 25 MPA, CONCRETADO COM USO DE JERICA, CONCRETO BATIDO EM OBRA, DIMENSÃO EM PLANTA 55 X 55 CM, ALTURA DE 45 CM, ARMADO COM AÇO CA-50 6,3 MM, INCLUSO ESCAVAÇÃO, FORMA E REATERRO | UN | 10 | 292.08 | 360,83 | 3608.3 | 0.06222% | Composição
2.6.4.2 | 04.001.0034 | Próprio | VIGA BALDRAME EM CONCRETO ARMADO FCK 25 MPA, CONCRETADA COM USO DE JERICA, CONCRETO BATIDO EM OBRA, SEÇÃO 15 X 40 CM, ARMADA COM 4 VERGALHÕES DE 10,0 MM E ESTRIBO DE 5,0 MM A CADA 15 CM, INCLUSO ESCAVAÇÃO, PROF. 20 CM, FORMA, IMPERMEABILIZAÇÃO E REATERRO | M | 24.02 | 181.74 | 224,52 | 5392.97 | 0.093% | Composição
2.6.4.3 | 04.001.0063 | Próprio | ARMAÇÃO DE ARRANQUE PARA PILAR DE CONCRETO ARMADO SEÇÃO 35 X 35 CM, COMPOSTA POR 6 ARRANQUES DE CA-50 10,00 MM E 8 ESTRIBOS DE CA-60 5,0 MM | UN | 10 | 82.06 | 101,37 | 1013.7 | 0.01748% | Composição
2.6.4.4 | 04.001.0062 | Próprio | PILAR EM CONCRETO ARMADO, 25 MPA, CONCRETADO COM USO DE BOMBA, CONCRETO USINADO, SEÇÃO 35 X 35 CM, ARMADO COM 6 VERGALHÕES DE 10,0 MM E ESTRIBO DE 5,0 MM A CADA 15 CM, INCLUSIVE FORMA | M | 24 | 276.73 | 341,87 | 8204.88 | 0.1415% | Composição
2.6.4.5 | 24.004.0029 | Próprio | ACABAMENTO EM TOPO DE PILAR COM BASE DE 35 X 35 CM, EM FORMATO PIRAMIDAL, FABRICADO EM CHAPA METÁLICA, INCLUSO PINTURA DE ACABAMENTO - FORNECIMENTO E INSTALAÇÃO | UN | 10 | 160.25 | 197,97 | 1979.7 | 0.03414% | Composição
2.6.4.6 | 87775 | SINAPI | EMBOÇO OU MASSA ÚNICA EM ARGAMASSA TRAÇO 1:2:8, PREPARO MECÂNICO COM BETONEIRA 400 L, APLICADA MANUALMENTE EM PANOS DE FACHADA COM PRESENÇA DE VÃOS, ESPESSURA DE 25 MM. AF_08/2022 | m² | 46.81 | 52.33 | 64,64 | 3025.79 | 0.05218% | Composição
2.6.4.7 | 88485 | SINAPI | FUNDO SELADOR ACRÍLICO, APLICAÇÃO MANUAL EM PAREDE, UMA DEMÃO. AF_04/2023 | m² | 46.81 | 3.84 | 4,74 | 221.87 | 0.003826% | Composição
2.7 |  |  | REVESTIMENTO DE PAREDES |  |  |  |  | 67879.41 | 1.171% | Etapa
2.7.1 | 87775 | SINAPI | EMBOÇO OU MASSA ÚNICA EM ARGAMASSA TRAÇO 1:2:8, PREPARO MECÂNICO COM BETONEIRA 400 L, APLICADA MANUALMENTE EM PANOS DE FACHADA COM PRESENÇA DE VÃOS, ESPESSURA DE 25 MM. AF_08/2022 | m² | 1020.38 | 52.33 | 64,64 | 65957.36 | 1.137% | Composição
2.7.2 | 87531 | SINAPI | EMBOÇO, EM ARGAMASSA TRAÇO 1:2:8, PREPARO MECÂNICO, APLICADO MANUALMENTE EM PAREDES INTERNAS DE AMBIENTES COM ÁREA ENTRE 5M² E 10M², E = 17,5MM, COM TALISCAS. AF_03/2024 | m² | 46.17 | 33.7 | 41,63 | 1922.05 | 0.03314% | Composição
2.8 |  |  | REVESTIMENTO DE PISO |  |  |  |  | 121016.59 | 2.087% | Etapa
2.8.1 | 96622 | SINAPI | LASTRO COM MATERIAL GRANULAR, APLICADO EM PISOS OU LAJES SOBRE SOLO, ESPESSURA DE *5 CM*. AF_01/2024 | m³ | 43.4 | 203.39 | 251,26 | 10904.68 | 0.188% | Composição
2.8.2 | 10.001.0021 | Próprio | CONTRAPISO/LASTRO DE CONCRETO NAO-ESTRUTURAL, E=5CM, PREPARO COM BETONEIRA | m² | 868.1 | 42.92 | 53,02 | 46026.66 | 0.7937% | Composição
2.8.3 | 98689 | SINAPI | SOLEIRA EM GRANITO, LARGURA 15 CM, ESPESSURA 2,0 CM. AF_09/2020 | M | 30.9 | 116.95 | 144,48 | 4464.43 | 0.07699% | Composição
2.8.4 | 97083 | SINAPI | COMPACTAÇÃO MECÂNICA DE SOLO PARA EXECUÇÃO DE RADIER, PISO DE CONCRETO OU LAJE SOBRE SOLO, COM COMPACTADOR DE SOLOS A PERCUSSÃO. AF_09/2021 | m² | 816.19 | 3.18 | 3,92 | 3199.46 | 0.05517% | Composição
2.8.5 | 10.001.0174 | Próprio | APLICAÇÃO DE LONA PLÁSTICA 150 MICRAS PARA EXECUÇÃO DE PAVIMENTOS DE CONCRETO. | m² | 816.19 | 3.52 | 4,34 | 3542.26 | 0.06108% | Composição
2.8.6 | 97097 | SINAPI | ACABAMENTO POLIDO PARA PISO DE CONCRETO ARMADO OU LAJE SOBRE SOLO DE ALTA RESISTÊNCIA. AF_09/2021 | m² | 816.19 | 38.05 | 47 | 38360.93 | 0.6615% | Composição
2.8.7 | 10.001.0054 | Próprio | RODAPE EM GRANILITE, MARMORITE OU GRANITINA , ALTURA 10CM | M | 202.38 | 33.32 | 41,16 | 8329.96 | 0.1436% | Composição
2.8.8 | 10.001.0176 | Próprio | POLIMENTO E APLICAÇÃO DE RESINA EM PISO DE GRANILITE | m² | 16.08 | 28 | 34,59 | 556.2 | 0.009591% | Composição
2.8.9 | 104162 | SINAPI | PISO EM GRANILITE, MARMORITE OU GRANITINA EM AMBIENTES INTERNOS, COM ESPESSURA DE 8 MM, INCLUSO MISTURA EM BETONEIRA, COLOCAÇÃO DAS JUNTAS, APLICAÇÃO DO PISO, 4 POLIMENTOS COM POLITRIZ, ESTUCAMENTO, SELADOR E CERA. AF_06/2022 | m² | 40.96 | 101.66 | 125,59 | 5144.16 | 0.08871% | Composição
2.8.10 | 94991 | SINAPI | EXECUÇÃO DE PASSEIO (CALÇADA) OU PISO DE CONCRETO COM CONCRETO MOLDADO IN LOCO, USINADO C20, ACABAMENTO CONVENCIONAL, NÃO ARMADO. AF_08/2022 | m³ | 0.5 | 789.79 | 975,7 | 487.85 | 0.008413% | Composição
2.9 |  |  | PINTURA |  |  |  |  | 6205.59 | 0.107% | Etapa
2.9.1 | 100759 | SINAPI | PINTURA COM TINTA ALQUÍDICA DE ACABAMENTO (ESMALTE SINTÉTICO BRILHANTE) PULVERIZADA SOBRE SUPERFÍCIES METÁLICAS (EXCETO PERFIL) EXECUTADO EM OBRA (02 DEMÃOS). AF_01/2020_PE | m² | 107.03 | 46.94 | 57,98 | 6205.59 | 0.107% | Composição
2.10 |  |  | ATERRAMENTO E PROTEÇÃO SPDA |  |  |  |  | 39810.24 | 0.6865% | Etapa
2.10.1 | 12.014.0025 | Próprio | TERMINAL AEREO EM ACO GALVANIZADO COM BASE DE FIXACAO H = 30CM | UN | 56 | 35.19 | 43,47 | 2434.32 | 0.04198% | Composição
2.10.2 | 12.006.0045 | Próprio | CAIXA DE INSPEÇÃO DE ATERRAMENTO d=30 cm e h=30 cm, TIPO EMBUTIR COM TAMPA E ALÇA | UN | 49 | 71.99 | 88,93 | 4357.57 | 0.07514% | Composição
2.10.3 | 12.004.0028 | Próprio | CONECTOR CABO-HASTE EM BRONZE NATURAL PARA 2 CABOS 5/8" REF: TEL-580 OU SIMILAR - FORNECIMENTO E INSTALAÇÃO | UN | 60 | 81.44 | 100,61 | 6036.6 | 0.1041% | Composição
2.10.4 | 12.014.0027 | Próprio | BARRA CHATA DE ALUMÍNIO 7/8" X 1/8" X 3M (SPDA) | UN | 360 | 49.75 | 61,46 | 22125.6 | 0.3815% | Composição
2.10.5 | 24.001.0037 | Próprio | PARAFUSO AUTO ATARRAXANTE EM AÇO - 4,2 X 32MM - FORNECIMENTO E COLOCAÇÃO | UN | 1200 | 0.91 | 1,12 | 1344 | 0.02318% | Composição
2.10.6 | 12.004.0064 | Próprio | BUCHA DE NYLON S-8 - FORNECIMENTO E INSTALAÇÃO | UN | 1200 | 0.92 | 1,13 | 1356 | 0.02338% | Composição
2.10.7 | 00039129 | SINAPI | ABRACADEIRA EM ACO PARA AMARRACAO DE ELETRODUTOS, TIPO D, COM 1" E CUNHA DE FIXACAO | UN | 150 | 3.05 | 3,51 | 526.5 | 0.009079% | Insumo
2.10.8 | 12.013.0021 | Próprio | CAIXA DE EQUALIZAÇÃO, DE EMBUTIR, EM AÇO COM BARRAMENTO, DE 400 x 400 MM E TAMPA | UN | 1 | 542.08 | 669,68 | 669.68 | 0.01155% | Composição
2.10.9 | 00001577 | SINAPI | TERMINAL A COMPRESSAO EM COBRE ESTANHADO PARA CABO 35 MM2, 1 FURO E 1 COMPRESSAO, PARA PARAFUSO DE FIXACAO M8 | UN | 128 | 3.73 | 4,29 | 549.12 | 0.009469% | Insumo
2.10.10 | 00001578 | SINAPI | TERMINAL A COMPRESSAO EM COBRE ESTANHADO PARA CABO 50 MM2, 1 FURO E 1 COMPRESSAO, PARA PARAFUSO DE FIXACAO M8 | UN | 55 | 6.48 | 7,47 | 410.85 | 0.007085% | Insumo
2.11 |  |  | COMBATE E PREVENÇÃO A INCENDIO |  |  |  |  | 125193.47 | 2.159% | Etapa
2.11.1 |  |  | ILUMINAÇÃO DE EMERGENCIA |  |  |  |  | 10746.72 | 0.1853% | Etapa
2.11.1.1 | 20.002.0019 | Próprio | BLOCO AUTÔNOMO DE ILUMINAÇÃO DE EMERGÊNCIA, COM AUTONOMIA DE 3 HORAS, EQUIPADO COM 2 FARÓIS LED, FLUXO LUMINOSO DE 2.000 LÚMENS; REF. FAE-LED216 DA KBR, SEGURIMAX OU EQUIVALENTE | UN | 8 | 228.34 | 282,09 | 2256.72 | 0.03892% | Composição
2.11.1.2 | 20.002.0030 | Próprio | BLOCO AUTONOMO DE ILUMINACAO DE EMERGENCIA COM INSCRICAO DE SAIDA OU BALIZAMENTO, SISTEMA NAO PERMANENTE, LAMPADA LED 500 LUMENS 5000K E BATERIA DE 6V-4AH, REF. BLOKITO BLK 500 DA AUREON OU SIMILAR | CJ | 16 | 211.26 | 260,99 | 4175.84 | 0.07201% | Composição
2.11.1.3 | 20.002.0031 | Próprio | BLOCO AUTONOMO DE ILUMINACAO DE EMERGENCIA DE ACLARAMENTO, SISTEMA NAO PERMANENTE, LAMPADA LED 500 LUMENS 5000K E BATERIA DE 6V-4AH, REF. BLOKITO BLK 500 DA AUREON OU SIMILAR | CJ | 16 | 211.26 | 260,99 | 4175.84 | 0.07201% | Composição
2.11.1.4 | 20.002.0016 | Próprio | SUPORTE TIPO BANDEJA PARA BLOCO AUTÔNOMO DE EMERGÊNCIA (2X55W) | UN | 8 | 14 | 17,29 | 138.32 | 0.002385% | Composição
2.11.2 |  |  | ACIONADOR DE ALARME |  |  |  |  | 7232.61 | 0.1247% | Etapa
2.11.2.1 | 20.002.0220 | Próprio | CENTRAL DE ALARME DE INCENDIO ENDERECAVEL, MODELO CIE 1125, (COMPORTA 125 DISPOSITIVOS) DA INTELBRAS OU SIMILAR - FORNECIMENTO E INSTALACAO | UN | 1 | 2672.88 | 3302,07 | 3302.07 | 0.05694% | Composição
2.11.2.2 | 20.002.0088 | Próprio | ACIONADOR MANUAL (BOTOEIRA) "APERTE AQUI", PARA INSTALAÇÃO INCÊNDIO - FORNECIMENTO E INSTALAÇÃO | UN | 6 | 183.83 | 227,1 | 1362.6 | 0.0235% | Composição
2.11.2.3 | 20.002.0090 | Próprio | AVISADOR SONORO TIPO SIRENE PARA INCÊNDIO - FORNECIMENTO E INSTALAÇÃO | UN | 6 | 346.44 | 427,99 | 2567.94 | 0.04428% | Composição
2.11.3 |  |  | SINALIZAÇÃO |  |  |  |  | 3798.45 | 0.0655% | Etapa
2.11.3.1 | 20.002.0154 | Próprio | PLACA DE SINALIZACAO DE SEGURANCA CONTRA INCENDIO, FOTOLUMINESCENTE, RETANGULAR, *13 X 26* CM, EM PVC *2* MM ANTI-CHAMAS (SIMBOLOS, CORES E PICTOGRAMAS CONFORME NBR 13434) | UN | 45 | 25.51 | 31,51 | 1417.95 | 0.02445% | Composição
2.11.3.2 | 20.002.0213 | Próprio | PLACA DE SINALIZACAO DE SEGURANCA CONTRA INCENDIO, FOTOLUMINESCENTE, QUADRADA, *20 X 20* CM, EM PVC *2* MM ANTI-CHAMAS (SIMBOLOS, CORES E PICTOGRAMAS CONFORME NBR 16820) - FORNECIMENTO E INSTALAÇÃO | UN | 36 | 29.48 | 36,41 | 1310.76 | 0.0226% | Composição
2.11.3.3 | 23.002.0006 | Próprio | PLACA DE SINALIZAÇÃO RETANGULAR: M2 - POPULAÇÃO, *20 X 40* CM, EM PVC *2* MM ANTI-CHAMAS (SÍMBOLOS, CORES E PICTOGRAMAS CONFORME NBR 13434) | UN | 1 | 46.72 | 57,71 | 57.71 | 0.0009952% | Composição
2.11.3.4 | 20.002.0203 | Próprio | PLACA DE SINALIZAÇÃO DE SEGURANÇA CONTRA INCÊNDIO: PLACA DE INDICAÇÃO DOS SISTEMAS DE PROTEÇÃO CONTRA INCÊNDIO (400mm X 800mm). FORNECIMENTO E COLOCAÇÃO | UN | 1 | 185.92 | 229,68 | 229.68 | 0.003961% | Composição
2.11.3.5 | 05.001.0053 | Próprio | FORNECIMENTO E INSTALAÇÃO DE PLACA DE SINALIZAÇÃO/PROIBIÇÃO/ORIENTAÇÃO PARA PSCIP EM CHAPA DE ACRÍLICO ADESIVADA | m² | 0.3 | 1116.49 | 1379,31 | 413.79 | 0.007135% | Composição
2.11.3.6 | 20.002.0037 | Próprio | PINTURA FAIXA DEMARCAÇÃO AVISO EM PISO-(1,0m2)-EXTINTORES | UN | 17 | 17.55 | 21,68 | 368.56 | 0.006356% | Composição
2.11.4 |  |  | EXTINTORES |  |  |  |  | 7480.96 | 0.129% | Etapa
2.11.4.1 | 101905 | SINAPI | EXTINTOR DE INCÊNDIO PORTÁTIL COM CARGA DE ÁGUA PRESSURIZADA DE 10 L, CLASSE A - FORNECIMENTO E INSTALAÇÃO. AF_10/2020_PE | UN | 7 | 220.19 | 272,02 | 1904.14 | 0.03284% | Composição
2.11.4.2 | 101906 | SINAPI | EXTINTOR DE INCÊNDIO PORTÁTIL COM CARGA DE CO2 DE 4 KG, CLASSE BC - FORNECIMENTO E INSTALAÇÃO. AF_10/2020_PE | UN | 4 | 647.77 | 800,25 | 3201 | 0.0552% | Composição
2.11.4.3 | 101908 | SINAPI | EXTINTOR DE INCÊNDIO PORTÁTIL COM CARGA DE PQS DE 4 KG, CLASSE BC - FORNECIMENTO E INSTALAÇÃO. AF_10/2020_PE | UN | 9 | 213.68 | 263,98 | 2375.82 | 0.04097% | Composição
2.11.5 |  |  | REDE DE HIDRANTES |  |  |  |  | 95934.73 | 1.654% | Etapa
2.11.5.1 | 20.002.0138 | Próprio | ABRIGO PARA HIDRANTE, 90X60X17CM, COM REGISTRO GLOBO ANGULAR 45º 2.1/2", ADAPTADOR STORZ 2.1/2", MANGUEIRA DE INCÊNDIO 30M, REDUÇÃO 2.1/2X1.1/2" E ESGUICHO EM LATÃO 1 1/2" - FORNECIMENTO E INSTALAÇÃO | UN | 5 | 2433.97 | 3006,92 | 15034.6 | 0.2593% | Composição
2.11.5.2 | 20.002.0158 | Próprio | REGISTRO TIPO GLOBO ANGULAR 45o, 2 1/2", BUCKA SPIERO, NLF, PIRABRONZE OU SIMILAR, INCLUSIVE TAMPAO CEGO E CORRENTE, DE LATAO, COM ADAPTADOR STORZ (ROSCA 2 1/2"X STORZ 2 1/2") | CJ | 1 | 407.03 | 502,84 | 502.84 | 0.008671% | Composição
2.11.5.3 | 20.002.0165 | Próprio | CONJUNTO MOTO-BOMBA SCHNEIDER OU SIMILAR, BPI-22R/7,5 CV TR 220V | UN | 1 | 5021.24 | 6203,23 | 6203.23 | 0.107% | Composição
2.11.5.4 | 12.001.0229 | Próprio | QUADRO DE COMANDO PARA BOMBA DE INCENDIO COM MOTOR DE:- 7,5 CV /UN, FORNECIMENTO E INSTALAÇÃO | UN | 1 | 1602.43 | 1979,64 | 1979.64 | 0.03414% | Composição
2.11.5.5 | 20.002.0160 | Próprio | ACIONADOR MANUAL (QUEBRA-VIDRO) LIGA-DESLIGA PARA ACIONAMENTO DE BOMBA DE INCENDIO | UN | 3 | 88.03 | 108,75 | 326.25 | 0.005626% | Composição
2.11.5.6 | 92367 | SINAPI | TUBO DE AÇO GALVANIZADO COM COSTURA, CLASSE MÉDIA, DN 65 (2 1/2"), CONEXÃO ROSQUEADA, INSTALADO EM REDE DE ALIMENTAÇÃO PARA HIDRANTE - FORNECIMENTO E INSTALAÇÃO. AF_10/2020 | M | 37 | 107.19 | 132,42 | 4899.54 | 0.08449% | Composição
2.11.5.7 | HI.05.001 | Próprio | TUBO 2.1/2" CPVC TIGREFIRE (OU SIMILAR) | M | 104.95 | 389.34 | 480,99 | 50479.9 | 0.8705% | Composição
2.11.5.8 | 04.002.0025 | Próprio | ESCAVACAO (MANUAL) DE VALAS, PARA ASSENTAMENTO DE TUBOS, COM DIAMETROS ATE 4" | M | 131.45 | 5.67 | 7 | 920.15 | 0.01587% | Composição
2.11.5.9 | 04.002.0024 | Próprio | REATERRO (MANUAL) DE VALAS | M | 131.45 | 5.55 | 6,85 | 900.43 | 0.01553% | Composição
2.11.5.10 | 99624 | SINAPI | VÁLVULA DE RETENÇÃO HORIZONTAL, DE BRONZE, ROSCÁVEL, 2 1/2" - FORNECIMENTO E INSTALAÇÃO. AF_08/2021 | UN | 2 | 642.25 | 793,43 | 1586.86 | 0.02736% | Composição
2.11.5.11 | 94761 | SINAPI | TE, CPVC, SOLDÁVEL, DN 73 MM, INSTALADO EM RESERVAÇÃO PREDIAL DE ÁGUA - FORNECIMENTO E INSTALAÇÃO. AF_04/2024 | UN | 2 | 268.09 | 331,19 | 662.38 | 0.01142% | Composição
2.11.5.12 | 89790 | SINAPI | JOELHO 90 GRAUS, CPVC, SOLDÁVEL, DN 73MM, INSTALADO EM PRUMADA DE ÁGUA FORNECIMENTO E INSTALAÇÃO. AF_06/2022 | UN | 2 | 195.39 | 241,38 | 482.76 | 0.008325% | Composição
2.11.5.13 | 94713 | SINAPI | ADAPTADOR COM FLANGES LIVRES, PVC, SOLDÁVEL, DN 75 MM X 2 1/2", INSTALADO EM RESERVAÇÃO PREDIAL DE ÁGUA - FORNECIMENTO E INSTALAÇÃO. AF_04/2024 | UN | 4 | 250.82 | 309,86 | 1239.44 | 0.02137% | Composição
2.11.5.14 | 103019 | SINAPI | REGISTRO OU VÁLVULA GLOBO ANGULAR EM LATÃO, PARA HIDRANTES EM INSTALAÇÃO PREDIAL DE INCÊNDIO, 45 GRAUS, 2 1/2" - FORNECIMENTO E INSTALAÇÃO. AF_08/2021 | UN | 3 | 201.64 | 249,1 | 747.3 | 0.01289% | Composição
2.11.5.15 | 92377 | SINAPI | NIPLE, EM FERRO GALVANIZADO, DN 65 (2 1/2"), CONEXÃO ROSQUEADA, INSTALADO EM REDE DE ALIMENTAÇÃO PARA HIDRANTE - FORNECIMENTO E INSTALAÇÃO. AF_10/2020 | UN | 10 | 91.29 | 112,77 | 1127.7 | 0.01945% | Composição
2.11.5.16 | 92378 | SINAPI | LUVA, EM FERRO GALVANIZADO, DN 65 (2 1/2"), CONEXÃO ROSQUEADA, INSTALADO EM REDE DE ALIMENTAÇÃO PARA HIDRANTE - FORNECIMENTO E INSTALAÇÃO. AF_10/2020 | UN | 9 | 102.04 | 126,06 | 1134.54 | 0.01956% | Composição
2.11.5.17 | 92390 | SINAPI | JOELHO 90 GRAUS, EM FERRO GALVANIZADO, DN 65 (2 1/2"), CONEXÃO ROSQUEADA, INSTALADO EM REDE DE ALIMENTAÇÃO PARA HIDRANTE - FORNECIMENTO E INSTALAÇÃO. AF_10/2020 | UN | 15 | 147.1 | 181,72 | 2725.8 | 0.047% | Composição
2.11.5.18 | 92642 | SINAPI | TÊ, EM FERRO GALVANIZADO, CONEXÃO ROSQUEADA, DN 65 (2 1/2"), INSTALADO EM REDE DE ALIMENTAÇÃO PARA HIDRANTE - FORNECIMENTO E INSTALAÇÃO. AF_10/2020 | UN | 5 | 201.35 | 248,74 | 1243.7 | 0.02145% | Composição
2.11.5.19 | 92896 | SINAPI | UNIÃO, EM FERRO GALVANIZADO, DN 65 (2 1/2"), CONEXÃO ROSQUEADA, INSTALADO EM REDE DE ALIMENTAÇÃO PARA HIDRANTE - FORNECIMENTO E INSTALAÇÃO. AF_10/2020 | UN | 10 | 211.32 | 261,06 | 2610.6 | 0.04502% | Composição
2.11.5.20 | 90105 | SINAPI | ESCAVAÇÃO MECANIZADA DE VALA COM PROFUNDIDADE ATÉ 1,5 M (MÉDIA MONTANTE E JUSANTE/UMA COMPOSIÇÃO POR TRECHO), RETROESCAV. (0,26 M3), LARGURA MENOR QUE 0,8 M, EM SOLO DE 1A CATEGORIA, LOCAIS COM BAIXO NÍVEL DE INTERFERÊNCIA. AF_09/2024 | m³ | 28.39 | 8.84 | 10,92 | 310.01 | 0.005346% | Composição
2.11.5.21 | 93378 | SINAPI | REATERRO MECANIZADO DE VALA COM RETROESCAVADEIRA (CAPACIDADE DA CAÇAMBA DA RETRO: 0,26 M³/POTÊNCIA: 88 HP), LARGURA ATÉ 0,8 M, PROFUNDIDADE ATÉ 1,5 M, COM SOLO (SEM SUBSTITUIÇÃO) DE 1ª CATEGORIA, COM COMPACTADOR DE SOLOS DE PERCUSSÃO. AF_08/2023 | m³ | 28.39 | 23.3 | 28,78 | 817.06 | 0.01409% | Composição
2.12 |  |  | DIVERSOS |  |  |  |  | 99272.92 | 1.712% | Etapa
2.12.1 |  |  | ARQUIBANCADA |  |  |  |  | 53040.01 | 0.9146% | Etapa
2.12.1.1 | 96526 | SINAPI | ESCAVAÇÃO MANUAL PARA VIGA BALDRAME OU SAPATA CORRIDA (SEM ESCAVAÇÃO PARA COLOCAÇÃO DE FÔRMAS). AF_01/2024 | m³ | 7.25 | 193.81 | 239,43 | 1735.86 | 0.02993% | Composição
2.12.1.2 | 103320 | SINAPI | ALVENARIA DE VEDAÇÃO DE BLOCOS VAZADOS DE CONCRETO DE 19X19X39 CM (ESPESSURA 19 CM) E ARGAMASSA DE ASSENTAMENTO COM PREPARO EM BETONEIRA. AF_12/2021 | m² | 84.8 | 126.08 | 155,75 | 13207.6 | 0.2278% | Composição
2.12.1.3 | 104109 | SINAPI | ARMAÇÃO DE PILAR OU VIGA DE ESTRUTURA DE CONCRETO ARMADO EMBUTIDA EM ALVENARIA DE VEDAÇÃO UTILIZANDO AÇO CA-50 DE 8,0 MM - MONTAGEM. AF_06/2022 | KG | 692.72 | 15.37 | 18,98 | 13147.82 | 0.2267% | Composição
2.12.1.4 | 104111 | SINAPI | ARMAÇÃO DE PILAR OU VIGA DE ESTRUTURA DE CONCRETO ARMADO EMBUTIDA EM ALVENARIA DE VEDAÇÃO UTILIZANDO AÇO CA-60 DE 5,0 MM - MONTAGEM. AF_06/2022 | KG | 307.19 | 19.62 | 24,23 | 7443.21 | 0.1284% | Composição
2.12.1.5 | 90282 | SINAPI | GRAUTE FGK=15 MPA; TRAÇO 1:2,2:2,5:0,3 (EM MASSA SECA DE CIMENTO/ AREIA GROSSA/ BRITA 0/ ADITIVO) - PREPARO MECÂNICO COM BETONEIRA 400 L. AF_09/2021 | m³ | 5.67 | 503.83 | 622,43 | 3529.17 | 0.06086% | Composição
2.12.1.6 | 05.003.0044 | Próprio | GRAUTEAMENTO DE VIGA OU DE CONTRAVERGA EM ALVENARIA ESTRUTURAL, EXCETO GRAUTE | m³ | 4.78 | 191.97 | 237,15 | 1133.57 | 0.01955% | Composição
2.12.1.7 | 05.003.0045 | Próprio | GRAUTEAMENTO VERTICAL EM ALVENARIA ESTRUTURAL, EXCETO GRAUTE | m³ | 0.89 | 328.64 | 406 | 361.34 | 0.006231% | Composição
2.12.1.8 | 94993 | SINAPI | EXECUÇÃO DE PASSEIO (CALÇADA) OU PISO DE CONCRETO COM CONCRETO MOLDADO IN LOCO, USINADO, ACABAMENTO CONVENCIONAL, ESPESSURA 6 CM, ARMADO. AF_08/2022 | m² | 81.2 | 78.87 | 97,43 | 7911.31 | 0.1364% | Composição
2.12.1.9 | 87905 | SINAPI | CHAPISCO APLICADO EM ALVENARIA (COM PRESENÇA DE VÃOS) E ESTRUTURAS DE CONCRETO DE FACHADA, COM COLHER DE PEDREIRO. ARGAMASSA TRAÇO 1:3 COM PREPARO EM BETONEIRA 400L. AF_10/2022 | m² | 87.1 | 7.61 | 9,4 | 818.74 | 0.01412% | Composição
2.12.1.10 | 87529 | SINAPI | MASSA ÚNICA, EM ARGAMASSA TRAÇO 1:2:8, PREPARO MECÂNICO, APLICADA MANUALMENTE EM PAREDES INTERNAS DE AMBIENTES COM ÁREA ENTRE 5M² E 10M², E = 17,5MM, COM TALISCAS. AF_03/2024 | m² | 87.1 | 34.87 | 43,07 | 3751.39 | 0.06469% | Composição
2.12.2 |  |  | BANCADAS |  |  |  |  | 24622.17 | 0.4246% | Etapa
2.12.2.1 | 11.001.0118 | Próprio | BANCADA EM ARDÓSIA POLIDA, EXCETO RODAMÃO, CHUMBADA NA PAREDE E COM SUPORTE TIPO MÃO FRANCESA | m² | 54.38 | 366.51 | 452,78 | 24622.17 | 0.4246% | Composição
2.12.3 |  |  | BANCOS E MESAS DE CONCRETO |  |  |  |  | 11890.92 | 0.205% | Etapa
2.12.3.1 | 28.006.0020 | Próprio | MESA DE CONCRETO PARA ÁREA DE VIVÊNCIA DE CONCRETO, EXCETO BANCOS - FORNECIMENTO E INSTALAÇÃO | UN | 6 | 669.07 | 826,56 | 4959.36 | 0.08552% | Composição
2.12.3.2 | 28.006.0021 | Próprio | BANCO EM CONCRETO ARMADO EM FORMATO DE "L" - FORNECIMENTO E INSTALAÇÃO | UN | 12 | 467.57 | 577,63 | 6931.56 | 0.1195% | Composição
2.12.4 |  |  | QUADROS ESCOLARES |  |  |  |  | 9719.82 | 0.1676% | Etapa
2.12.4.1 | 28.006.0022 | Próprio | QUADRO ESCOLAR COMPOSTO POR QUADRO BRANCO MEDINDO 1,20 X 4,10 M E DOIS QUADROS MURAL EM CORTIÇA DE 0,55 X 1,20, INCLUSO MOLDURA DE MADEIRA - FORNECIMENTO E INSTALAÇÃO | UN | 3 | 2622.59 | 3239,94 | 9719.82 | 0.1676% | Composição
2.13 |  |  | NÃO PACTUADOS |  |  |  |  | 957436 | 16.51% | Etapa
2.13.1 |  |  | SERVIÇOS INICIAIS |  |  |  |  | 20445.91 | 0.3526% | Etapa
2.13.1.1 | 98459 | SINAPI | TAPUME COM TELHA METÁLICA. AF_03/2024 | m² | 110 | 83.49 | 103,14 | 11345.4 | 0.1956% | Composição
2.13.1.2 | 17.001.0001 | Próprio | LOCAÇÃO MENSAL DE ANDAIME METÁLICO TIPO FACHADEIRO, INCLUSIVE MONTAGEM | m² | 91.7 | 33.15 | 40,95 | 3755.11 | 0.06475% | Composição
2.13.1.3 | 00010527 | SINAPI | LOCACAO DE ANDAIME METALICO TUBULAR DE ENCAIXE, TIPO DE TORRE, CADA PAINEL COM LARGURA DE 1 ATE 1,5 M E ALTURA DE *1,00* M, INCLUINDO DIAGONAL, BARRAS DE LIGACAO, SAPATAS OU RODIZIOS E DEMAIS ITENS NECESSARIOS A MONTAGEM (NAO INCLUI INSTALACAO) | MXMES | 30 | 36 | 41,5 | 1245 | 0.02147% | Insumo
2.13.1.4 | 97064 | SINAPI | MONTAGEM E DESMONTAGEM DE ANDAIME TUBULAR TIPO "TORRE" (EXCLUSIVE ANDAIME E LIMPEZA). AF_03/2024 | M | 120 | 27.66 | 34,17 | 4100.4 | 0.07071% | Composição
2.13.2 |  |  | REDE DE LÓGICA EXTERNA |  |  |  |  | 15670.18 | 0.2702% | Etapa
2.13.2.1 | 12.002.0284 | Próprio | ELETRODUTO/CONDULETE DE PVC RIGIDO, LISO, COR CINZA, DE 1 1/2", PARA INSTALACOES APARENTES (NBR 5410) - FORNECIMENTO E INSTALAÇÃO | M | 210 | 15.17 | 18,74 | 3935.4 | 0.06786% | Composição
2.13.2.2 | 11.006.0026 | Próprio | CAIXA DE PASSAGEM EM CHAPA, COM TAMPA PARAFUSADA, 100 x 100 x 80 mm | un | 1 | 31.37 | 38,75 | 38.75 | 0.0006682% | Composição
2.13.2.3 | FNDE 31 | Próprio | CAIXA DE CONCRETO ARMADO PRE-MOLDADO, COM FUNDO E TAMPA, DIMENSOES DE 0,30 X 0,30 X 0,30 M | UN | 11 | 422.23 | 521,62 | 5737.82 | 0.09894% | Composição
2.13.2.4 | 12.001.0190 | Próprio | CAIXA DE PASSAGEM 60X60X50 COM TAMPA E DRENO BRITA | UN | 1 | 369.24 | 456,15 | 456.15 | 0.007866% | Composição
2.13.2.5 | 12.002.0285 | Próprio | CURVA 90 GRAUS PARA ELETRODUTO, PVC, ROSCÁVEL, DN 50 MM (1 1/2") - FORNECIMENTO E INSTALAÇÃO. | UN | 10 | 21.09 | 26,05 | 260.5 | 0.004492% | Composição
2.13.2.6 | 00001894 | SINAPI | LUVA EM PVC RIGIDO ROSCAVEL, DE 2", PARA ELETRODUTO | UN | 100 | 3.94 | 4,54 | 454 | 0.007829% | Insumo
2.13.2.7 | 00000122 | SINAPI | ADESIVO PLASTICO PARA PVC, FRASCO COM *850* GR | UN | 3.53 | 76.56 | 88,25 | 311.52 | 0.005372% | Insumo
2.13.2.8 | 12.004.0089 | Próprio | ABRAÇADEIRA TIPO UNHA PARA CABOS, INCLUINDO PARAFUSOS E BUCHAS - FORNECIMENTO E INSTALAÇÃO | UN | 24 | 6.31 | 7,79 | 186.96 | 0.003224% | Composição
2.13.2.9 | 12.002.0046 | Próprio | CURVA 90 ELETRODUTO GALVANIZADO 3" - FORNECIMENTO E INSTALAÇÃO | UN | 1 | 165.71 | 204,71 | 204.71 | 0.00353% | Composição
2.13.2.10 | 12.002.0286 | Próprio | CURVA 180 ELETRODUTO GALVANIZADO 3" - FORNECIMENTO E INSTALAÇÃO | UN | 1 | 721.72 | 891,61 | 891.61 | 0.01538% | Composição
2.13.2.11 | 12.004.0092 | Próprio | ABRAÇADEIRA TIPO BAP-3 DE AÇO INCLUSO PARAFUSO TIPO J - FORNECIMENTO E INSTALAÇÃO | UN | 3 | 22.18 | 27,4 | 82.2 | 0.001417% | Composição
2.13.2.12 | 12.004.0093 | Próprio | ABRAÇADEIRA TIPO BAP-2 DE AÇO INCLUSO PARAFUSO TIPO J - FORNECIMENTO E INSTALAÇÃO | UN | 2 | 21.55 | 26,62 | 53.24 | 0.0009181% | Composição
2.13.2.13 | 12.004.0094 | Próprio | SUPORTE CEO-BERÇO - FORNECIMENTO E FIXAÇÃO | UN | 1 | 857.33 | 1059,14 | 1059.14 | 0.01826% | Composição
2.13.2.14 | 20.006.0077 | Próprio | CAIXA DE EMENDA DE FIBRA PARA POSTE COMPLETA COM: CAIXA METÁLICA 30X30, RÉGUA ELÉTRICA, CORDÃO SC MONO EXTENSÃO ÓTICA COM TERMINADOR, HASTE E BASE PARA INSTALAÇÃO NO POSTE E MÃO DE OBRA | un | 1 | 1532.45 | 1893,18 | 1893.18 | 0.03265% | Composição
2.13.2.15 | 00000345 | SINAPI | ARAME GALVANIZADO 18 BWG, D = 1,24MM (0,009 KG/M) | KG | 1 | 28.21 | 32,52 | 32.52 | 0.0005608% | Insumo
2.13.2.16 | 93016 | SINAPI | LUVA PARA ELETRODUTO, PVC, ROSCÁVEL, DN 85 MM (3"), PARA REDE ENTERRADA DE DISTRIBUIÇÃO DE ENERGIA ELÉTRICA - FORNECIMENTO E INSTALAÇÃO. AF_12/2021 | UN | 2 | 29.34 | 36,24 | 72.48 | 0.00125% | Composição
2.13.3 |  |  | REDE DE GÁS |  |  |  |  | 9064.78 | 0.1563% | Etapa
2.13.3.1 | 20.001.0040 | Próprio | ABRIGO PARA GAS, EM TIJOLO COMUM INTERTRAVADO E LAJE EM CONCRETO ARMADO, REVESTIDO E PINTADO MEDINDO:- (2,00 X 0,95)M, H=1,70M - PARA 2 CILINDROS DE 45KG | UN | 1 | 4305.26 | 5318,71 | 5318.71 | 0.09172% | Composição
2.13.3.2 | 92687 | SINAPI | TUBO DE AÇO GALVANIZADO COM COSTURA, CLASSE MÉDIA, CONEXÃO ROSQUEADA, DN 15 (1/2"), INSTALADO EM RAMAIS E SUB-RAMAIS DE GÁS - FORNECIMENTO E INSTALAÇÃO. AF_10/2020 | M | 12.4 | 27.5 | 33,97 | 421.22 | 0.007264% | Composição
2.13.3.3 | 92688 | SINAPI | TUBO DE AÇO GALVANIZADO COM COSTURA, CLASSE MÉDIA, CONEXÃO ROSQUEADA, DN 20 (3/4"), INSTALADO EM RAMAIS E SUB-RAMAIS DE GÁS - FORNECIMENTO E INSTALAÇÃO. AF_10/2020 | M | 2.2 | 38.41 | 47,45 | 104.39 | 0.0018% | Composição
2.13.3.4 | 04.002.0025 | Próprio | ESCAVACAO (MANUAL) DE VALAS, PARA ASSENTAMENTO DE TUBOS, COM DIAMETROS ATE 4" | M | 8.5 | 5.67 | 7 | 59.5 | 0.001026% | Composição
2.13.3.5 | 92705 | SINAPI | TÊ, EM FERRO GALVANIZADO, CONEXÃO ROSQUEADA, DN 20 (3/4"), INSTALADO EM RAMAIS E SUB-RAMAIS DE GÁS - FORNECIMENTO E INSTALAÇÃO. AF_10/2020 | UN | 1 | 42.01 | 51,89 | 51.89 | 0.0008948% | Composição
2.13.3.6 | 92699 | SINAPI | JOELHO 90 GRAUS, EM FERRO GALVANIZADO, CONEXÃO ROSQUEADA, DN 15 (1/2"), INSTALADO EM RAMAIS E SUB-RAMAIS DE GÁS - FORNECIMENTO E INSTALAÇÃO. AF_10/2020 | UN | 4 | 19.48 | 24,06 | 96.24 | 0.00166% | Composição
2.13.3.7 | 20.001.0033 | Próprio | REGULADOR / VÁLVULA BAIXA PRESSÃO 2° ESTAGIO PARA GÁS - FORNECIMENTO E INSTALAÇÃO | UN | 1 | 696.69 | 860,69 | 860.69 | 0.01484% | Composição
2.13.3.8 | 24.011.0054 | Próprio | CENTRAL DE GAS PARA DOIS CILINDROS (1+1) P-45, VAZAO MAXIMA DE 1,20KG/H, CONFORME NORMA NBR 15523/2008 (REDE COLETORA DO GAS ALTA PRESSAO 800KPa), INCLUSO MONTAGEM E TESTE DE ESTANQUEIDADE - ATE 10M (EXCLUSIVE REGULADOR PRESSAO) | UN | 1 | 1742.06 | 2152,14 | 2152.14 | 0.03711% | Composição
2.13.4 |  |  | ACESSIBILIDADE EXTERNA |  |  |  |  | 13508.29 | 0.2329% | Etapa
2.13.4.1 | 25.001.0104 | Próprio | RAMPA PARA ACESSIBILIDADE EM PASSEIO - REBAIXAMENTO DE MEIO FIO COM PISO TÁTIL PARA CALÇADAS DIMENSÃO B =4,8 b= 1,2 E H=1,8 M, COM DEMOLIÇÃO DE GUIAS | un | 4 | 552.3 | 682,31 | 2729.24 | 0.04706% | Composição
2.13.4.2 | 10.001.0100 | Próprio | PISO TATIL, ALERTA OU DIRECIONAL EM PLACA CIMENTICIA 40X40X2,5CM, ASSENTADO COM ARGAMASSA TRACO 1:3 JUNTA 0,5CM COM TRACO 1:4 | UN | 283 | 28.8 | 35,57 | 10066.31 | 0.1736% | Composição
2.13.4.3 | 28.004.0025 | Próprio | SINALIZACAO VISUAL VERTICAL DE VAGAS CADEIRANTES/IDOSO/GESTANTE COM PLACA EM ACO INOX 180 COM TAMANHO DE (50X70)CM COM ADESIVO REFLETIVO E SIMBOLO REF. TB-55 E POSTE DE ACO GALV. C/3M ALT. E 2" DIAM. REF.TB-56 AMBOS DA TOTAL ACESSIBILIDADE OU SIM | UN | 2 | 288.47 | 356,37 | 712.74 | 0.01229% | Composição
2.13.5 |  |  | MURO EXTERNO |  |  |  |  | 157935.73 | 2.723% | Etapa
2.13.5.1 |  |  | MURO EXTERNO PARA DAR ACABAMENTO |  |  |  |  | 129381.5 | 2.231% | Etapa
2.13.5.1.1 | 87792 | SINAPI | EMBOÇO OU MASSA ÚNICA EM ARGAMASSA TRAÇO 1:2:8, PREPARO MECÂNICO COM BETONEIRA 400 L, APLICADA MANUALMENTE EM PANOS CEGOS DE FACHADA (SEM PRESENÇA DE VÃOS), ESPESSURA DE 25 MM. AF_08/2022 | m² | 2452.73 | 38.87 | 48,01 | 117755.56 | 2.031% | Composição
2.13.5.1.2 | 88485 | SINAPI | FUNDO SELADOR ACRÍLICO, APLICAÇÃO MANUAL EM PAREDE, UMA DEMÃO. AF_04/2023 | m² | 2452.73 | 3.84 | 4,74 | 11625.94 | 0.2005% | Composição
2.13.5.2 |  |  | MURO EXTERNO À CONSTRUIR |  |  |  |  | 28554.23 | 0.4924% | Etapa
2.13.5.2.1 | 04.001.0036 | Próprio | BLOCO DE FUNDAÇÕES PARA 1 ESTACA (EXCETO ESTACA)EM CONCRETO ARMADO FCK 25 MPA, CONCRETADO COM USO DE JERICA, CONCRETO BATIDO EM OBRA, DIMENSÃO EM PLANTA 55 X 55 CM, ALTURA DE 45 CM, ARMADO COM AÇO CA-50 6,3 MM, INCLUSO ESCAVAÇÃO, FORMA E REATERRO | UN | 12 | 292.08 | 360,83 | 4329.96 | 0.07467% | Composição
2.13.5.2.2 | 04.001.0034 | Próprio | VIGA BALDRAME EM CONCRETO ARMADO FCK 25 MPA, CONCRETADA COM USO DE JERICA, CONCRETO BATIDO EM OBRA, SEÇÃO 15 X 40 CM, ARMADA COM 4 VERGALHÕES DE 10,0 MM E ESTRIBO DE 5,0 MM A CADA 15 CM, INCLUSO ESCAVAÇÃO, PROF. 20 CM, FORMA, IMPERMEABILIZAÇÃO E REATERRO | M | 31.31 | 181.74 | 224,52 | 7029.72 | 0.1212% | Composição
2.13.5.2.3 | 04.001.0063 | Próprio | ARMAÇÃO DE ARRANQUE PARA PILAR DE CONCRETO ARMADO SEÇÃO 35 X 35 CM, COMPOSTA POR 6 ARRANQUES DE CA-50 10,00 MM E 8 ESTRIBOS DE CA-60 5,0 MM | UN | 12 | 82.06 | 101,37 | 1216.44 | 0.02098% | Composição
2.13.5.2.4 | 04.001.0062 | Próprio | PILAR EM CONCRETO ARMADO, 25 MPA, CONCRETADO COM USO DE BOMBA, CONCRETO USINADO, SEÇÃO 35 X 35 CM, ARMADO COM 6 VERGALHÕES DE 10,0 MM E ESTRIBO DE 5,0 MM A CADA 15 CM, INCLUSIVE FORMA | M | 24 | 276.73 | 341,87 | 8204.88 | 0.1415% | Composição
2.13.5.2.5 | 87792 | SINAPI | EMBOÇO OU MASSA ÚNICA EM ARGAMASSA TRAÇO 1:2:8, PREPARO MECÂNICO COM BETONEIRA 400 L, APLICADA MANUALMENTE EM PANOS CEGOS DE FACHADA (SEM PRESENÇA DE VÃOS), ESPESSURA DE 25 MM. AF_08/2022 | m² | 147.36 | 38.87 | 48,01 | 7074.75 | 0.122% | Composição
2.13.5.2.6 | 88485 | SINAPI | FUNDO SELADOR ACRÍLICO, APLICAÇÃO MANUAL EM PAREDE, UMA DEMÃO. AF_04/2023 | m² | 147.36 | 3.84 | 4,74 | 698.48 | 0.01204% | Composição
2.13.6 |  |  | ILUMINAÇÃO EXTERNA |  |  |  |  | 67003.38 | 1.155% | Etapa
2.13.6.1 | 100619 | SINAPI | POSTE DECORATIVO PARA JARDIM EM AÇO TUBULAR, H = *2,5* M, SEM LUMINÁRIA - FORNECIMENTO E INSTALAÇÃO. AF_04/2025 | UN | 40 | 563.99 | 696,75 | 27870 | 0.4806% | Composição
2.13.6.2 | 12.009.0025 | Próprio | CABO DE COBRE NU 16 MM2 - FORNECIMENTO E INSTALACAO (AF.GEOR) | M | 18 | 25.23 | 31,16 | 560.88 | 0.009672% | Composição
2.13.6.3 | 12.003.0013 | Próprio | LUMINÁRIA EMBUTIDA NO PISO COM FOCO ORIENTÁVEL EM ALUMÍNIO INJETADO, REF. IL 3702, DA INTERLIGHT OU SIMILAR, INCLUSIVE LÂMPADA PAR 30 75W | UN | 3 | 497 | 613,99 | 1841.97 | 0.03176% | Composição
2.13.6.4 | 12.014.0057 | Próprio | TERMINAL METALICO A PRESSAO PARA 1 CABO DE 16 MM2, COM 1 FURO DE FIXACAO - FORNECIMENTO E INSTALAÇÃO. | UN | 40 | 43.78 | 54,08 | 2163.2 | 0.0373% | Composição
2.13.6.5 | 11.006.0021 | Próprio | CAIXA DE PASSAGEM 10X10X25 FUNDO BRITA COM TAMPA | UN | 52 | 34.65 | 42,8 | 2225.6 | 0.03838% | Composição
2.13.6.6 | 00000415 | SINAPI | GRAMPO METALICO TIPO OLHAL PARA HASTE DE ATERRAMENTO DE 1", CONDUTOR DE *10* A 50 MM2 | UN | 40 | 24.93 | 28,73 | 1149.2 | 0.01982% | Insumo
2.13.6.7 | 12.002.0174 | Próprio | ELETRODUTO FLEXÍVEL PLANO EM PEAD, COR PRETA OU LARANJA ENTERRADO 1", FORNECIMENTO E INSTALAÇÃO | M | 87 | 17.98 | 22,21 | 1932.27 | 0.03332% | Composição
2.13.6.8 | 12.003.0056 | Próprio | LUMINÁRIA ARANDELA TIPO TARTARUGA PARA 1 LÂMPADA 12W LED - FORNECIMENTO E INSTALAÇÃO | UN | 2 | 108.58 | 134,13 | 268.26 | 0.004626% | Composição
2.13.6.9 | 12.003.0061 | Próprio | LUMINÁRIA LED REFLETOR RETANGULAR BIVOLT, LUZ BRANCA, 30 W - FORNECIMENTO E INSTALAÇÃO | UN | 49 | 40.24 | 49,71 | 2435.79 | 0.042% | Composição
2.13.6.10 | 12.002.0174 | Próprio | ELETRODUTO FLEXÍVEL PLANO EM PEAD, COR PRETA OU LARANJA ENTERRADO 1", FORNECIMENTO E INSTALAÇÃO | M | 751 | 17.98 | 22,21 | 16679.71 | 0.2876% | Composição
2.13.6.11 | 12.002.0192 | Próprio | PERFILADO/ELETROCALHA PERFURADO 38x38mm. FORNECIMENTO E COLOCAÇÃO | M | 59 | 54.55 | 67,39 | 3976.01 | 0.06856% | Composição
2.13.6.12 | 12.008.0038 | Próprio | DISPOSITIVO DPS CLASSE II, 1 POLO, TENSAO MAXIMA DE 275 V, CORRENTE MAXIMA DE *45* KA (TIPO AC) | UN | 4 | 116.87 | 144,38 | 577.52 | 0.009959% | Composição
2.13.6.13 | 90105 | SINAPI | ESCAVAÇÃO MECANIZADA DE VALA COM PROFUNDIDADE ATÉ 1,5 M (MÉDIA MONTANTE E JUSANTE/UMA COMPOSIÇÃO POR TRECHO), RETROESCAV. (0,26 M3), LARGURA MENOR QUE 0,8 M, EM SOLO DE 1A CATEGORIA, LOCAIS COM BAIXO NÍVEL DE INTERFERÊNCIA. AF_09/2024 | m³ | 134.08 | 8.84 | 10,92 | 1464.15 | 0.02525% | Composição
2.13.6.14 | 93378 | SINAPI | REATERRO MECANIZADO DE VALA COM RETROESCAVADEIRA (CAPACIDADE DA CAÇAMBA DA RETRO: 0,26 M³/POTÊNCIA: 88 HP), LARGURA ATÉ 0,8 M, PROFUNDIDADE ATÉ 1,5 M, COM SOLO (SEM SUBSTITUIÇÃO) DE 1ª CATEGORIA, COM COMPACTADOR DE SOLOS DE PERCUSSÃO. AF_08/2023 | m³ | 134.08 | 23.3 | 28,78 | 3858.82 | 0.06654% | Composição
2.13.7 |  |  | TELHADO |  |  |  |  | 10000.96 | 0.1725% | Etapa
2.13.7.1 | 94207 | SINAPI | TELHAMENTO COM TELHA ONDULADA DE FIBROCIMENTO E = 6 MM, COM RECOBRIMENTO LATERAL DE 1/4 DE ONDA PARA TELHADO COM INCLINAÇÃO MAIOR QUE 10°, COM ATÉ 2 ÁGUAS, INCLUSO IÇAMENTO. AF_07/2019 | m² | 51.49 | 46.31 | 57,21 | 2945.74 | 0.0508% | Composição
2.13.7.2 | 94231 | SINAPI | RUFO EM CHAPA DE AÇO GALVANIZADO NÚMERO 24, CORTE DE 25 CM, INCLUSO TRANSPORTE VERTICAL. AF_07/2019 | M | 30.1 | 46.21 | 57,08 | 1718.1 | 0.02963% | Composição
2.13.7.3 | 94228 | SINAPI | CALHA EM CHAPA DE AÇO GALVANIZADO NÚMERO 24, DESENVOLVIMENTO DE 50 CM, INCLUSO TRANSPORTE VERTICAL. AF_07/2019 | M | 10.05 | 76.43 | 94,42 | 948.92 | 0.01636% | Composição
2.13.7.4 | 89578 | SINAPI | TUBO PVC, SÉRIE R, ÁGUA PLUVIAL, DN 100 MM, FORNECIDO E INSTALADO EM CONDUTORES VERTICAIS DE ÁGUAS PLUVIAIS. AF_06/2022 | M | 2.6 | 34 | 42 | 109.2 | 0.001883% | Composição
2.13.7.5 | 08.004.0184 | Próprio | VENEZIANA METÁLICA CIRCULAR, DIÂMETRO 72 CM PARA VENTILAÇÃO, INCLUSO PINTURA DE ACABAMENTO - FORNECIMENTO E INSTALAÇÃO | UN | 10 | 346.37 | 427,9 | 4279 | 0.07379% | Composição
2.13.8 |  |  | PAISSAGISMO |  |  |  |  | 81977.48 | 1.414% | Etapa
2.13.8.1 | 96624 | SINAPI | LASTRO COM MATERIAL GRANULAR (PEDRA BRITADA N.2), APLICADO EM PISOS OU LAJES SOBRE SOLO, ESPESSURA DE *10 CM*. AF_01/2024 | m³ | 40.57 | 172.43 | 213,02 | 8642.22 | 0.149% | Composição
2.13.8.2 | 94265 | SINAPI | GUIA (MEIO-FIO) CONCRETO, MOLDADA IN LOCO EM TRECHO RETO COM EXTRUSORA, 15 CM BASE X 30 CM ALTURA. AF_01/2024 | M | 36.56 | 48.88 | 60,38 | 2207.49 | 0.03807% | Composição
2.13.8.3 | 24.011.0066 | Próprio | ABRIGO DE RESÍDUOS PARA 4 LIXEIRAS TIPO CONTAINER, AZULEJADO INTERNAMENTE, COM LAJE E ÁREA COBERTA EXTERNA, INCLUSO PONTO DE ÁGUA E ESGOTO | UN | 1 | 32354.72 | 39971,02 | 39971.02 | 0.6893% | Composição
2.13.8.4 | 28.001.0099 | Próprio | FORNECIMENTO E INSTALAÇÃO DE CHAPA DE AÇO, LARGURA 7 CM PARA JUNTA DE DILATAÇÃO, INCLUSO PINTURA DE ACABAMENTO | M | 12.4 | 11.44 | 14,13 | 175.21 | 0.003021% | Composição
2.13.8.5 | 28.003.0044 | Próprio | IRRIGAÇÃO DIÁRIA | m²xd | 24182.6 | 0.31 | 0,38 | 9189.38 | 0.1585% | Composição
2.13.8.6 | 98511 | SINAPI | PLANTIO DE ÁRVORE ORNAMENTAL COM ALTURA DE MUDA MAIOR QUE 2,00 M E MENOR OU IGUAL A 4,00 M . AF_07/2024 | UN | 17 | 146.43 | 180,89 | 3075.13 | 0.05303% | Composição
2.13.8.7 | 22.002.0029 | Próprio | REGULARIZACAO DO SOLO COM IRREGULARIDADES ATE 0,20 M | m² | 1690.79 | 8.31 | 10,26 | 17347.5 | 0.2991% | Composição
2.13.8.8 | 97084 | SINAPI | COMPACTAÇÃO MECÂNICA DE SOLO PARA EXECUÇÃO DE RADIER, PISO DE CONCRETO OU LAJE SOBRE SOLO, COM COMPACTADOR DE SOLOS TIPO PLACA VIBRATÓRIA. AF_09/2021 | m² | 1690.79 | 0.66 | 0,81 | 1369.53 | 0.02362% | Composição
2.13.9 |  |  | DIVERSOS NÃO PACTUADOS |  |  |  |  | 47413.44 | 0.8176% | Etapa
2.13.9.1 | 11.001.0121 | Próprio | RODAPÉ OU RODAMÃO EM ARDÓSIA, ALTURA 15 CM | M | 13.05 | 31.82 | 39,31 | 512.99 | 0.008846% | Composição
2.13.9.2 | 11.001.0119 | Próprio | RODAPÉ OU RODAMÃO EM ARDÓSIA, ALTURA 5 CM | M | 91.5 | 31 | 38,29 | 3503.53 | 0.06042% | Composição
2.13.9.3 | 05.002.0027 | Próprio | PRATELEIRA DE MADEIRA ENVERNIZADA, EM CONSOLE DE METALON 20 X 30 MM - FORNECIMENTO E INSTALAÇÃO | m² | 4.42 | 145.28 | 179,47 | 793.25 | 0.01368% | Composição
2.13.9.4 | 05.002.0025 | Próprio | BATE-CARTEIRA EM MADEIRA DE LEI APARELHADA ALTURA 20 CM FIXADO EM PAREDE COM PARAFUSO, ACABAMENTO ENVERNIZADO | M | 399.89 | 83.39 | 103,02 | 41196.66 | 0.7104% | Composição
2.13.9.5 | 05.002.0026 | Próprio | ESTRADO DE MADEIRA PARA SACARIA - FORNECIMENTO E INSTALAÇÃO | m² | 1.36 | 164.25 | 202,91 | 275.95 | 0.004759% | Composição
2.13.9.6 | 97627 | SINAPI | DEMOLIÇÃO DE PILARES E VIGAS EM CONCRETO ARMADO, DE FORMA MECANIZADA COM MARTELETE, SEM REAPROVEITAMENTO. AF_09/2023 | m³ | 4.82 | 189.95 | 234,66 | 1131.06 | 0.0195% | Composição
2.13.10 |  |  | SEGURANÇA E VIGILÂNCIA DA OBRA |  |  |  |  | 169454.02 | 2.922% | Etapa
2.13.10.1 | 100289 | SINAPI | VIGIA DIURNO COM ENCARGOS COMPLEMENTARES | H | 1247.04 | 20.56 | 25,39 | 31662.34 | 0.546% | Composição
2.13.10.2 | SD.08.001 | Próprio | VIGIA NOTURNO, HORA EFETIVAMENTE TRABALHADA DE 22H AS 5H (COM ADICIONAL NOTURNO - CONFORME ACORDO COLETIVO) COM ENCARGOS COMPLEMENTARES (AF.GEOR) | H | 4364.64 | 25.56 | 31,57 | 137791.68 | 2.376% | Composição
2.13.11 |  |  | ADMINISTRAÇÃO LOCAL DE OBRA |  |  |  |  | 364961.83 | 6.293% | Etapa
2.13.11.1 | 90778 | SINAPI | ENGENHEIRO CIVIL DE OBRA PLENO COM ENCARGOS COMPLEMENTARES | H | 779.4 | 132.67 | 163,9 | 127743.66 | 2.203% | Composição
2.13.11.2 | 90780 | SINAPI | MESTRE DE OBRAS COM ENCARGOS COMPLEMENTARES | H | 2078.4 | 38.38 | 47,41 | 98536.94 | 1.699% | Composição
2.13.11.3 | 90776 | SINAPI | ENCARREGADO GERAL COM ENCARGOS COMPLEMENTARES | H | 2078.4 | 30.22 | 37,33 | 77586.67 | 1.338% | Composição
2.13.11.4 | 90767 | SINAPI | APONTADOR OU APROPRIADOR COM ENCARGOS COMPLEMENTARES | H | 1039.2 | 23.56 | 29,1 | 30240.72 | 0.5215% | Composição
2.13.11.5 | 90766 | SINAPI | ALMOXARIFE COM ENCARGOS COMPLEMENTARES | H | 1039.2 | 24.04 | 29,69 | 30853.84 | 0.532% | Composição
[5 empty] | Total sem BDI |  |  | 4695826.71
[5 empty] | Total do BDI |  |  | 1103233.26
[5 empty] | Total Geral |  |  | 5799059.97

## MEMÓRIA
MEMÓRIA DE CÁLCULO |  |  |  |  | .
Obra: ORÇAMENTO CONCLUSÃO DA OBRA DE CONSTRUÇÃO DA ESCOLA DA VILA NATHÁLIA
Item | Descrição | Und | Quant. | Memória
1 | REPACTUADO - FNDE
1.1 | CANTEIRO DE OBRAS
1.1.1 | LIGAÇÃO PROVISÓRIA DE AGUÁ
1.1.1.1 | LIGAÇÃO PROVISÓRIA DE ÁGUA | UN | 1 | = CONFORME LEVANTAMENTO DE CAMPO FORNECIDO PELA GEDIF
1.1.2 | INSTALAÇÃO PROVISÓRIA DE ENERGIA
1.1.2.1 | ENTRADA DE ENERGIA PROVISÓRIA PARA OBRA, TRIFASICA COM POSTE DE CONCRETO, SEM MURETA. FORNECIMENTO E INSTALAÇÃO. | UN | 1 | = CONFORME LEVANTAMENTO DE CAMPO FORNECIDO PELA GEDIF
1.1.3 | INSTALAÇÃO PROVISÓRIA DE ESGOTO
1.1.3.1 | INSTALAÇÃO PROVISÓRIA DE ESGOTO PARA OBRA EM LOCAIS SEM REDE PUBLICA DE ESGOTO | UN | 1 | = CONFORME LEVANTAMENTO DE CAMPO FORNECIDO PELA GEDIF
1.1.4 | LOCAÇÃO DE OBRA - EXECUÇÃO DE GABARITO
1.1.4.1 | LOCAÇÃO CONVENCIONAL DE OBRA, UTILIZANDO GABARITO DE TÁBUAS CORRIDAS PONTALETADAS A CADA 2,00M - 2 UTILIZAÇÕES. AF_03/2024 | M | 59 | = LOCAÇÃO DA QUADRA (2,3*5*2)+(3*6*2)
1.1.5 | PLACA DE OBRA PADRÃO GOVERNO FEDERAL
1.1.5.1 | PLACA DE OBRA EM CHAPA DE AÇO GALVANIZADO | m² | 16 | = CONFORME LEVANTAMENTO DE CAMPO FORNECIDO PELA GEDIF
1.2 | SUPERESTRUTURA
1.2.1 | BALDRAME E PILARES DE CONCRETO
1.2.1.1 | ESCAVAÇÃO MANUAL PARA VIGA BALDRAME OU SAPATA CORRIDA (INCLUINDO ESCAVAÇÃO PARA COLOCAÇÃO DE FÔRMAS). AF_01/2024 | m³ | 8.96 | = VOLUME DE CONCRETO DA VIGA
1.3 | INSTALAÇÕES ELÉTRICAS/TELEFONICAS/LÓGICA
1.3.1 | ELÉTRICA
1.3.1.1 | ELÉTRICA BLOCO A
1.3.1.1.1 | ELETRODUTOS - CONDULETES - CAIXAS
1.3.1.1.1.1 | ELETRODUTO RÍGIDO SOLDÁVEL, PVC, DN 32 MM (1"), APARENTE - FORNECIMENTO E INSTALAÇÃO. AF_10/2022 | M | 39.46 | = CONFORME PROJETO
1.3.1.1.1.2 | CAIXA DE PASSAGEM EM CHAPA DE AÇO COM TAMPA PARAFUSADA 100X100X80MM | UN | 4 | = CONFORME PROJETO
1.3.1.1.1.3 | ELETRODUTO FLEXÍVEL PLANO EM PEAD, COR PRETA OU LARANJA ENTERRADO 1", FORNECIMENTO E INSTALAÇÃO | M | 21 | = CONFORME PROJETO
1.3.1.1.1.4 | ELETRODUTO FLEXÍVEL CORRUGADO REFORÇADO, PVC, DN 32 MM (1"), PARA CIRCUITOS TERMINAIS, INSTALADO EM PAREDE - FORNECIMENTO E INSTALAÇÃO. AF_03/2023 | M | 179 | = CONFORME PROJETO
1.3.1.1.1.5 | ESCAVAÇÃO MANUAL DE VALA. AF_09/2024 | m³ | 3.36 | = 21 m * vala de 40 x 40 cm
1.3.1.1.1.6 | REATERRO MANUAL DE VALAS, COM COMPACTADOR DE SOLOS DE PERCUSSÃO. AF_08/2023 | m³ | 3.36 | = 21 m * vala de 40 x 40 cm
1.3.1.1.1.7 | RASGO EM ALVENARIA PARA ELETRODUTOS COM DIAMETROS MENORES OU IGUAIS A 4 POL. | M | 179 | = eletroduto instalado em parede
1.3.1.1.1.8 | CHUMBAMENTO LINEAR EM ALVENARIA PARA DUTOS/TUBOS COM DIÂMETROS MENORES OU IGUAIS A 4 POL. | M | 179 | = eletroduto instalado em parede
1.3.1.1.2 | CABOS
1.3.1.1.2.1 | CABO DE COBRE FLEXÍVEL ISOLADO, 2,5 MM², ANTI-CHAMA 450/750 V, PARA CIRCUITOS TERMINAIS - FORNECIMENTO E INSTALAÇÃO. AF_03/2023 | M | 743 | = CONFORME PROJETO
1.3.1.1.3 | QUADROS E DISPOSITIVOS DE SEGURANÇA
1.3.1.1.3.1 | DISJUNTOR TRIPOLAR TIPO DIN, CORRENTE NOMINAL DE 50A - FORNECIMENTO E INSTALAÇÃO. AF_10/2020 | UN | 1 | = CONFORME PROJETO
1.3.1.1.3.2 | DISPOSITIVO DE PROTEÇÃO CONTRA SURTO (DPS) 275V - 45kA | UN | 4 | = CONFORME PROJETO
1.3.1.1.3.3 | DISPOSITIVO DIFERENCIAL RESIDUAL DR, 4 POLOS, SENSIBILIDADE DE 30 MA, CORRENTE DE 63A, TIPO AC - FORNECIMENTO E INSTALAÇÃO | UN | 1 | = CONFORME PROJETO
1.3.1.1.3.4 | DISJUNTOR MONOPOLAR TIPO DIN, CORRENTE NOMINAL DE 10A - FORNECIMENTO E INSTALAÇÃO. AF_10/2020 | UN | 1 | = CONFORME PROJETO
1.3.1.1.3.5 | DISJUNTOR MONOPOLAR TIPO DIN, CORRENTE NOMINAL DE 16A - FORNECIMENTO E INSTALAÇÃO. AF_10/2020 | UN | 4 | = CONFORME PROJETO
1.3.1.1.3.6 | DISJUNTOR BIPOLAR TIPO DIN, CORRENTE NOMINAL DE 16A - FORNECIMENTO E INSTALAÇÃO. AF_10/2020 | UN | 4 | = CONFORME PROJETO
1.3.1.1.4 | INTERRUPTORES E TOMADAS
1.3.1.1.4.1 | TOMADA BAIXA DE EMBUTIR (1 MÓDULO), 2P+T 10 A, INCLUINDO SUPORTE E PLACA - FORNECIMENTO E INSTALAÇÃO. AF_03/2023 | UN | 28 | = CONFORME PROJETO
1.3.1.1.4.2 | TOMADA MÉDIA DE EMBUTIR (1 MÓDULO), 2P+T 20 A, INCLUINDO SUPORTE E PLACA - FORNECIMENTO E INSTALAÇÃO. AF_03/2023 | UN | 2 | = CONFORME PROJETO
1.3.1.1.4.3 | INTERRUPTOR PARALELO (1 MÓDULO), 10A INCLUINDO SUPORTE E PLACA P/ CONDULETE | UN | 2 | = CONFORME PROJETO
1.3.1.1.4.4 | INTERRUPTOR BIPOLAR SIMPLES (2 MÓDULOS), 10A/250V, INCLUINDO SUPORTE E PLACA - FORNECIMENTO E INSTALAÇÃO. | UN | 1 | = CONFORME PROJETO
1.3.1.1.4.5 | CONDULETE DE PVC, TIPO X, PARA ELETRODUTO DE PVC SOLDÁVEL DN 32 MM (1''), APARENTE - FORNECIMENTO E INSTALAÇÃO. AF_10/2022 | UN | 23 | = CONFORME PROJETO
1.3.1.1.4.6 | TOMADA ALTA DE EMBUTIR (1 MÓDULO), 2P+T 20 A, INCLUINDO SUPORTE E PLACA - FORNECIMENTO E INSTALAÇÃO. AF_03/2023 | UN | 4 | = CONFORME PROJETO
1.3.1.1.4.7 | TOMADA SIMPLES (1 MÓDULO) 2P+T, 10A INCLUINDO SUPORTE E PLACA P/ CONDULETE | UN | 3 | = CONFORME PROJETO
1.3.1.1.5 | LUMINARIAS/VENTILADORES
1.3.1.1.5.1 | LUMINÁRIA TIPO PLAFON EM PLÁSTICO, DE SOBREPOR, COM 1 LÂMPADA DE LED DE 10W - FORNECIMENTO E INSTALAÇÃO | UN | 1 | = CONFORME PROJETO
1.3.1.2 | ELÉTRICA BLOCO B
1.3.1.2.1 | ELETRODUTOS - CONDULETES - CAIXAS
1.3.1.2.1.1 | ELETRODUTO RÍGIDO SOLDÁVEL, PVC, DN 32 MM (1"), APARENTE - FORNECIMENTO E INSTALAÇÃO. AF_10/2022 | M | 13 | = CONFORME PROJETO
1.3.1.2.1.2 | ELETRODUTO FLEXÍVEL PLANO EM PEAD, COR PRETA OU LARANJA ENTERRADO 1", FORNECIMENTO E INSTALAÇÃO | M | 14 | = CONFORME PROJETO
1.3.1.2.1.3 | ELETRODUTO FLEXÍVEL CORRUGADO REFORÇADO, PVC, DN 32 MM (1"), PARA CIRCUITOS TERMINAIS, INSTALADO EM PAREDE - FORNECIMENTO E INSTALAÇÃO. AF_03/2023 | M | 11 | = CONFORME PROJETO
1.3.1.2.1.4 | ELETRODUTO FLEXÍVEL CORRUGADO REFORÇADO, PVC, DN 32 MM (1"), PARA CIRCUITOS TERMINAIS, INSTALADO EM LAJE - FORNECIMENTO E INSTALAÇÃO. AF_03/2023 | M | 192 | = CONFORME PROJETO
1.3.1.2.1.5 | PERFILADO/ELETROCALHA PERFURADO 38x38mm. FORNECIMENTO E COLOCAÇÃO | M | 22 | = CONFORME PROJETO
1.3.1.2.1.6 | CAIXA DE PASSAGEM EM CHAPA DE AÇO COM TAMPA PARAFUSADA 100X100X80MM | UN | 1 | = CONFORME PROJETO
1.3.1.2.1.7 | ESCAVAÇÃO MANUAL DE VALA. AF_09/2024 | m³ | 2.24 | = 14 m * vala 40 x 40 cm
1.3.1.2.1.8 | REATERRO MANUAL DE VALAS, COM COMPACTADOR DE SOLOS DE PERCUSSÃO. AF_08/2023 | m³ | 2.24 | = 14 m * vala 40 x 40 cm
1.3.1.2.1.9 | RASGO EM ALVENARIA PARA ELETRODUTOS COM DIAMETROS MENORES OU IGUAIS A 4 POL. | M | 11 | = eletroduto instalado em parede
1.3.1.2.1.10 | CHUMBAMENTO LINEAR EM ALVENARIA PARA DUTOS/TUBOS COM DIÂMETROS MENORES OU IGUAIS A 4 POL. | M | 11 | = eletroduto instalado em parede
1.3.1.2.2 | CABOS
1.3.1.2.2.1 | CABO DE COBRE FLEXÍVEL ISOLADO, 2,5 MM², ANTI-CHAMA 450/750 V, PARA CIRCUITOS TERMINAIS - FORNECIMENTO E INSTALAÇÃO. AF_03/2023 | M | 1117.6 | = CONFORME PROJETO
1.3.1.2.2.2 | CABO DE COBRE FLEXÍVEL ISOLADO, 4 MM², ANTI-CHAMA 450/750 V, PARA CIRCUITOS TERMINAIS - FORNECIMENTO E INSTALAÇÃO. AF_03/2023 | M | 189.2 | = CONFORME PROJETO
1.3.1.2.3 | QUADROS E DISPOSITIVOS DE SEGURANÇA
1.3.1.2.3.1 | DISJUNTOR MONOPOLAR TIPO DIN, CORRENTE NOMINAL DE 10A - FORNECIMENTO E INSTALAÇÃO. AF_10/2020 | UN | 3 | = CONFORME PROJETO
1.3.1.2.3.2 | DISJUNTOR MONOPOLAR TIPO DIN, CORRENTE NOMINAL DE 16A - FORNECIMENTO E INSTALAÇÃO. AF_10/2020 | UN | 6 | = CONFORME PROJETO
1.3.1.2.3.3 | DISJUNTOR MONOPOLAR TIPO DIN, CORRENTE NOMINAL DE 20A - FORNECIMENTO E INSTALAÇÃO. AF_10/2020 | UN | 1 | = CONFORME PROJETO
1.3.1.2.4 | INTERRUPTORES E TOMADAS
1.3.1.2.4.1 | TOMADA BAIXA DE EMBUTIR (2 MÓDULOS), 2P+T 10 A, INCLUINDO SUPORTE E PLACA - FORNECIMENTO E INSTALAÇÃO. AF_03/2023 | UN | 18 | = CONFORME PROJETO
1.3.1.2.4.2 | TOMADA BAIXA DE EMBUTIR (1 MÓDULO), 2P+T 10 A, INCLUINDO SUPORTE E PLACA - FORNECIMENTO E INSTALAÇÃO. AF_03/2023 | UN | 5 | = CONFORME PROJETO
1.3.1.2.4.3 | TOMADA MÉDIA DE EMBUTIR (1 MÓDULO), 2P+T 20 A, INCLUINDO SUPORTE E PLACA - FORNECIMENTO E INSTALAÇÃO. AF_03/2023 | UN | 5 | = CONFORME PROJETO
1.3.1.2.4.4 | TOMADA ALTA DE EMBUTIR (1 MÓDULO), 2P+T 20 A, INCLUINDO SUPORTE E PLACA - FORNECIMENTO E INSTALAÇÃO. AF_03/2023 | UN | 7 | = CONFORME PROJETO
1.3.1.2.4.5 | CONDULETE DE PVC, TIPO X, PARA ELETRODUTO DE PVC SOLDÁVEL DN 32 MM (1''), APARENTE - FORNECIMENTO E INSTALAÇÃO. AF_10/2022 | UN | 2 | = CONFORME PROJETO
1.3.1.2.4.6 | INTERRUPTOR SIMPLES (2 MÓDULO) 2P+T, 10A INCLUINDO SUPORTE E PLACA P/ CONDULETE | UN | 2 | = CONFORME PROJETO
1.3.1.2.4.7 | INTERRUPTOR SIMPLES (3 MÓDULO) 2P+T, 10A INCLUINDO SUPORTE E PLACA P/ CONDULETE | UN | 1 | = CONFORME PROJETO
1.3.1.3 | ELÉTRICA BLOCO C
1.3.1.3.1 | ELETRODUTOS - CONDULETES - CAIXAS
1.3.1.3.1.1 | ELETRODUTO RÍGIDO SOLDÁVEL, PVC, DN 32 MM (1"), APARENTE - FORNECIMENTO E INSTALAÇÃO. AF_10/2022 | M | 44 | = CONFORME PROJETO
1.3.1.3.1.2 | CONDULETE DE PVC, TIPO X, PARA ELETRODUTO DE PVC SOLDÁVEL DN 32 MM (1''), APARENTE - FORNECIMENTO E INSTALAÇÃO. AF_10/2022 | UN | 25 | = CONFORME PROJETO
1.3.1.3.1.3 | ESCAVAÇÃO MANUAL DE VALA. AF_09/2024 | m³ | 8.48 | = 53 m * vala 40 x 40 cm
1.3.1.3.1.4 | REATERRO MANUAL DE VALAS, COM COMPACTADOR DE SOLOS DE PERCUSSÃO. AF_08/2023 | m³ | 8.48 | = 53 m * vala 40 x 40 cm
1.3.1.3.2 | CABOS
1.3.1.3.2.1 | CABO DE COBRE FLEXÍVEL ISOLADO, 2,5 MM², ANTI-CHAMA 450/750 V, PARA CIRCUITOS TERMINAIS - FORNECIMENTO E INSTALAÇÃO. AF_03/2023 | M | 1001 | = CONFORME PROJETO
1.3.1.3.2.2 | CABO DE COBRE FLEXÍVEL ISOLADO, 4 MM², ANTI-CHAMA 450/750 V, PARA CIRCUITOS TERMINAIS - FORNECIMENTO E INSTALAÇÃO. AF_03/2023 | M | 237.6 | = CONFORME PROJETO
1.3.1.3.2.3 | CABO DE COBRE FLEXÍVEL ISOLADO, 10 MM², ANTI-CHAMA 0,6/1,0 KV, PARA CIRCUITOS TERMINAIS - FORNECIMENTO E INSTALAÇÃO. AF_03/2023 | M | 49.5 | = CONFORME PROJETO
1.3.1.3.3 | QUADROS E DISPOSITIVOS DE SEGURANÇA
1.3.1.3.3.1 | QUADRO DE DISTRIBUIÇÃO DE ENERGIA EM CHAPA DE AÇO GALVANIZADO, DE EMBUTIR, COM BARRAMENTO TRIFÁSICO, PARA 12 DISJUNTORES DIN 100A - FORNECIMENTO E INSTALAÇÃO. AF_10/2020 | UN | 1 | = CONFORME PROJETO
1.3.1.3.3.2 | DISJUNTOR TRIPOLAR TIPO DIN, CORRENTE NOMINAL DE 25A - FORNECIMENTO E INSTALAÇÃO. AF_10/2020 | UN | 1 | = CONFORME PROJETO
1.3.1.3.3.3 | DISJUNTOR TRIPOLAR TIPO DIN, CORRENTE NOMINAL DE 32A - FORNECIMENTO E INSTALAÇÃO. AF_10/2020 | UN | 1 | = CONFORME PROJETO
1.3.1.3.3.4 | DISJUNTOR MONOPOLAR TIPO DIN, CORRENTE NOMINAL DE 10A - FORNECIMENTO E INSTALAÇÃO. AF_10/2020 | UN | 1 | = CONFORME PROJETO
1.3.1.3.3.5 | DISJUNTOR MONOPOLAR TIPO DIN, CORRENTE NOMINAL DE 16A - FORNECIMENTO E INSTALAÇÃO. AF_10/2020 | UN | 6 | = CONFORME PROJETO
1.3.1.3.3.6 | DISJUNTOR MONOPOLAR TIPO DIN, CORRENTE NOMINAL DE 20A - FORNECIMENTO E INSTALAÇÃO. AF_10/2020 | UN | 3 | = CONFORME PROJETO
1.3.1.3.3.7 | DISJUNTOR MONOPOLAR TIPO DIN, CORRENTE NOMINAL DE 25A - FORNECIMENTO E INSTALAÇÃO. AF_10/2020 | UN | 2 | = CONFORME PROJETO
1.3.1.3.4 | INTERRUPTORES E TOMADAS
1.3.1.3.4.1 | TOMADA BAIXA DE EMBUTIR (2 MÓDULOS), 2P+T 10 A, INCLUINDO SUPORTE E PLACA - FORNECIMENTO E INSTALAÇÃO. AF_03/2023 | UN | 25 | = CONFORME PROJETO
1.3.1.3.4.2 | TOMADA BAIXA DE EMBUTIR (1 MÓDULO), 2P+T 10 A, INCLUINDO SUPORTE E PLACA - FORNECIMENTO E INSTALAÇÃO. AF_03/2023 | UN | 17 | = CONFORME PROJETO
1.3.1.3.4.3 | TOMADA MÉDIA DE EMBUTIR (1 MÓDULO), 2P+T 20 A, INCLUINDO SUPORTE E PLACA - FORNECIMENTO E INSTALAÇÃO. AF_03/2023 | UN | 5 | = CONFORME PROJETO
1.3.1.3.4.4 | TOMADA ALTA DE EMBUTIR (1 MÓDULO), 2P+T 20 A, INCLUINDO SUPORTE E PLACA - FORNECIMENTO E INSTALAÇÃO. AF_03/2023 | UN | 6 | = CONFORME PROJETO
1.3.1.3.4.5 | CONDULETE DE PVC, TIPO X, PARA ELETRODUTO DE PVC SOLDÁVEL DN 32 MM (1''), APARENTE - FORNECIMENTO E INSTALAÇÃO. AF_10/2022 | UN | 25 | = CONFORME PROJETO
1.3.1.4 | ELÉTRICA BLOCO D
1.3.1.4.1 | ELETRODUTOS - CONDULETES - CAIXAS
1.3.1.4.1.1 | ELETRODUTO RÍGIDO SOLDÁVEL, PVC, DN 32 MM (1"), APARENTE - FORNECIMENTO E INSTALAÇÃO. AF_10/2022 | M | 48 | = CONFORME PROJETO
1.3.1.4.1.2 | ESCAVAÇÃO MANUAL DE VALA. AF_09/2024 | m³ | 18.08 | = 113 m * vala 40 x 40 cm
1.3.1.4.1.3 | REATERRO MANUAL DE VALAS, COM COMPACTADOR DE SOLOS DE PERCUSSÃO. AF_08/2023 | m³ | 18.08 | = 113 m * vala 40 x 40 cm
1.3.1.4.2 | CABOS
1.3.1.4.2.1 | CABO DE COBRE FLEXÍVEL ISOLADO, 2,5 MM², ANTI-CHAMA 450/750 V, PARA CIRCUITOS TERMINAIS - FORNECIMENTO E INSTALAÇÃO. AF_03/2023 | M | 869 | = CONFORME PROJETO
1.3.1.4.2.2 | CABO DE COBRE FLEXÍVEL ISOLADO, 4 MM², ANTI-CHAMA 450/750 V, PARA CIRCUITOS TERMINAIS - FORNECIMENTO E INSTALAÇÃO. AF_03/2023 | M | 94 | = CONFORME PROJETO
1.3.1.4.3 | QUADROS E DISPOSITIVOS DE SEGURANÇA
1.3.1.4.3.1 | DISPOSITIVO DIFERENCIAL RESIDUAL DR, 4 POLOS, SENSIBILIDADE DE 30 MA, CORRENTE DE 63A, TIPO AC - FORNECIMENTO E INSTALAÇÃO | UN | 1 | = CONFORME PROJETO
1.3.1.4.3.2 | DISJUNTOR MONOPOLAR TIPO DIN, CORRENTE NOMINAL DE 16A - FORNECIMENTO E INSTALAÇÃO. AF_10/2020 | UN | 2 | = CONFORME PROJETO
1.3.1.4.3.3 | DISJUNTOR MONOPOLAR TIPO DIN, CORRENTE NOMINAL DE 25A - FORNECIMENTO E INSTALAÇÃO. AF_10/2020 | UN | 1 | = CONFORME PROJETO
1.3.1.4.3.4 | TOMADA BAIXA DE EMBUTIR (2 MÓDULOS), 2P+T 20 A, INCLUINDO SUPORTE E PLACA - FORNECIMENTO E INSTALAÇÃO. AF_03/2023 | UN | 2 | = CONFORME PROJETO
1.3.1.4.4 | INTERRUPTORES E TOMADAS
1.3.1.4.4.1 | TOMADA BAIXA DE EMBUTIR (2 MÓDULOS), 2P+T 10 A, INCLUINDO SUPORTE E PLACA - FORNECIMENTO E INSTALAÇÃO. AF_03/2023 | UN | 8 | = CONFORME PROJETO
1.3.1.4.4.2 | TOMADA BAIXA DE EMBUTIR (2 MÓDULOS), 2P+T 20 A, INCLUINDO SUPORTE E PLACA - FORNECIMENTO E INSTALAÇÃO. AF_03/2023 | UN | 2 | = CONFORME PROJETO
1.3.1.4.4.3 | TOMADA MÉDIA DE EMBUTIR (1 MÓDULO), 2P+T 20 A, INCLUINDO SUPORTE E PLACA - FORNECIMENTO E INSTALAÇÃO. AF_03/2023 | UN | 19 | = CONFORME PROJETO
1.3.1.4.4.4 | TOMADA ALTA DE EMBUTIR (1 MÓDULO), 2P+T 10 A, INCLUINDO SUPORTE E PLACA - FORNECIMENTO E INSTALAÇÃO. AF_03/2023 | UN | 4 | = CONFORME PROJETO
1.3.1.4.4.5 | TOMADA ALTA DE EMBUTIR (1 MÓDULO), 2P+T 20 A, INCLUINDO SUPORTE E PLACA - FORNECIMENTO E INSTALAÇÃO. AF_03/2023 | UN | 1 | = CONFORME PROJETO
1.3.1.4.4.6 | TOMADA MÉDIA DE EMBUTIR (1 MÓDULO), 2P+T 20 A, SEM SUPORTE E SEM PLACA - FORNECIMENTO E INSTALAÇÃO. AF_03/2023 | UN | 2 | = CONFORME PROJETO
1.3.1.4.4.7 | INTERRUPTOR SIMPLES (1 MÓDULO), 10A/250V, INCLUINDO SUPORTE E PLACA - FORNECIMENTO E INSTALAÇÃO. AF_03/2023 | UN | 6 | = CONFORME PROJETO
1.3.1.5 | ELÉTRICA BLOCO E
1.3.1.5.1 | CABOS
1.3.1.5.1.1 | CABO DE COBRE FLEXÍVEL ISOLADO, 2,5 MM², ANTI-CHAMA 450/750 V, PARA CIRCUITOS TERMINAIS - FORNECIMENTO E INSTALAÇÃO. AF_03/2023 | M | 658 | = CONFORME PROJETO
1.3.1.5.1.2 | CABO DE COBRE FLEXÍVEL ISOLADO, 4 MM², ANTI-CHAMA 450/750 V, PARA CIRCUITOS TERMINAIS - FORNECIMENTO E INSTALAÇÃO. AF_03/2023 | M | 166 | = CONFORME PROJETO
1.3.1.5.2 | QUADROS E DISPOSITIVOS DE SEGURANÇA
1.3.1.5.2.1 | QUADRO DE DISTRIBUIÇÃO DE ENERGIA EM CHAPA DE AÇO GALVANIZADO, DE EMBUTIR, COM BARRAMENTO TRIFÁSICO, PARA 12 DISJUNTORES DIN 100A - FORNECIMENTO E INSTALAÇÃO. AF_10/2020 | UN | 1 | = CONFORME PROJETO
1.3.1.5.2.2 | DISJUNTOR TRIPOLAR TIPO DIN, CORRENTE NOMINAL DE 32A - FORNECIMENTO E INSTALAÇÃO. AF_10/2020 | UN | 1 | = CONFORME PROJETO
1.3.1.5.2.3 | DISPOSITIVO DIFERENCIAL RESIDUAL DR, 4 POLOS, SENSIBILIDADE DE 30 MA, CORRENTE DE 63A, TIPO AC - FORNECIMENTO E INSTALAÇÃO | UN | 1 | = CONFORME PROJETO
1.3.1.5.2.4 | DISPOSITIVO DIFERENCIAL RESIDUAL DR, 4 POLOS, SENSIBILIDADE DE 30 MA, CORRENTE DE 40A, TIPO AC - FORNECIMENTO E INSTALAÇÃO | UN | 1 | = CONFORME PROJETO
1.3.1.5.2.5 | DISJUNTOR MONOPOLAR TIPO DIN, CORRENTE NOMINAL DE 10A - FORNECIMENTO E INSTALAÇÃO. AF_10/2020 | UN | 2 | = CONFORME PROJETO
1.3.1.5.2.6 | DISJUNTOR MONOPOLAR TIPO DIN, CORRENTE NOMINAL DE 16A - FORNECIMENTO E INSTALAÇÃO. AF_10/2020 | UN | 2 | = CONFORME PROJETO
1.3.1.5.2.7 | DISJUNTOR MONOPOLAR TIPO DIN, CORRENTE NOMINAL DE 20A - FORNECIMENTO E INSTALAÇÃO. AF_10/2020 | UN | 1 | = CONFORME PROJETO
1.3.1.5.3 | INTERRUPTORES E TOMADAS
1.3.1.5.3.1 | TOMADA BAIXA DE EMBUTIR (2 MÓDULOS), 2P+T 10 A, INCLUINDO SUPORTE E PLACA - FORNECIMENTO E INSTALAÇÃO. AF_03/2023 | UN | 24 | = CONFORME PROJETO
1.3.1.5.3.2 | TOMADA MÉDIA DE EMBUTIR (1 MÓDULO), 2P+T 20 A, INCLUINDO SUPORTE E PLACA - FORNECIMENTO E INSTALAÇÃO. AF_03/2023 | UN | 2 | = CONFORME PROJETO
1.3.1.5.3.3 | TOMADA ALTA DE EMBUTIR (1 MÓDULO), 2P+T 20 A, INCLUINDO SUPORTE E PLACA - FORNECIMENTO E INSTALAÇÃO. AF_03/2023 | UN | 8 | = CONFORME PROJETO
1.3.1.5.3.4 | TOMADA ALTA DE EMBUTIR (1 MÓDULO), 2P+T 10 A, INCLUINDO SUPORTE E PLACA - FORNECIMENTO E INSTALAÇÃO. AF_03/2023 | UN | 4 | = CONFORME PROJETO
1.3.1.5.3.5 | CONDULETE DE PVC, TIPO X, PARA ELETRODUTO DE PVC SOLDÁVEL DN 32 MM (1''), APARENTE - FORNECIMENTO E INSTALAÇÃO. AF_10/2022 | UN | 3 | = CONFORME PROJETO
1.3.1.5.3.6 | INTERRUPTOR PARALELO (1 MÓDULO), 10A/250V, INCLUINDO SUPORTE E PLACA - FORNECIMENTO E INSTALAÇÃO. AF_03/2023 | UN | 2 | = CONFORME PROJETO
1.3.1.5.3.7 | INTERRUPTOR SIMPLES (1 MÓDULO), 10A/250V, INCLUINDO SUPORTE E PLACA - FORNECIMENTO E INSTALAÇÃO. AF_03/2023 | UN | 4 | = CONFORME PROJETO
1.3.1.5.3.8 | INTERRUPTOR SIMPLES (2 MÓDULO) 2P+T, 10A INCLUINDO SUPORTE E PLACA P/ CONDULETE | UN | 6 | = CONFORME PROJETO
1.3.1.6 | ELÉTRICA BLOCO F
1.3.1.6.1 | ELETRODUTOS - CONDULETES - CAIXAS
1.3.1.6.1.1 | ELETRODUTO RÍGIDO SOLDÁVEL, PVC, DN 32 MM (1"), APARENTE - FORNECIMENTO E INSTALAÇÃO. AF_10/2022 | M | 13 | = CONFORME PROJETO
1.3.1.6.2 | CABOS
1.3.1.6.2.1 | CABO DE COBRE FLEXÍVEL ISOLADO, 2,5 MM², ANTI-CHAMA 450/750 V, PARA CIRCUITOS TERMINAIS - FORNECIMENTO E INSTALAÇÃO. AF_03/2023 | M | 707 | = CONFORME PROJETO
1.3.1.6.2.2 | CABO DE COBRE FLEXÍVEL ISOLADO, 4 MM², ANTI-CHAMA 450/750 V, PARA CIRCUITOS TERMINAIS - FORNECIMENTO E INSTALAÇÃO. AF_03/2023 | M | 139 | = CONFORME PROJETO
1.3.1.6.3 | QUADROS E DISPOSITIVOS DE SEGURANÇA
1.3.1.6.3.1 | QUADRO DE DISTRIBUIÇÃO DE ENERGIA EM CHAPA DE AÇO GALVANIZADO, DE EMBUTIR, COM BARRAMENTO TRIFÁSICO, PARA 12 DISJUNTORES DIN 100A - FORNECIMENTO E INSTALAÇÃO. AF_10/2020 | UN | 1 | = CONFORME PROJETO
1.3.1.6.3.2 | DISJUNTOR TRIPOLAR TIPO DIN, CORRENTE NOMINAL DE 32A - FORNECIMENTO E INSTALAÇÃO. AF_10/2020 | UN | 1 | = CONFORME PROJETO
1.3.1.6.3.3 | DISPOSITIVO DIFERENCIAL RESIDUAL DR, 4 POLOS, SENSIBILIDADE DE 30 MA, CORRENTE DE 63A, TIPO AC - FORNECIMENTO E INSTALAÇÃO | UN | 1 | = CONFORME PROJETO
1.3.1.6.3.4 | DISPOSITIVO DIFERENCIAL RESIDUAL DR, 4 POLOS, SENSIBILIDADE DE 30 MA, CORRENTE DE 40A, TIPO AC - FORNECIMENTO E INSTALAÇÃO | UN | 1 | = CONFORME PROJETO
1.3.1.6.3.5 | DISPOSITIVO DIFERENCIAL RESIDUAL DR, 4 POLOS, SENSIBILIDADE DE 30 MA, CORRENTE DE 40A, TIPO AC - FORNECIMENTO E INSTALAÇÃO | UN | 1 | = CONFORME PROJETO
1.3.1.6.3.6 | DISJUNTOR MONOPOLAR TIPO DIN, CORRENTE NOMINAL DE 10A - FORNECIMENTO E INSTALAÇÃO. AF_10/2020 | UN | 2 | = CONFORME PROJETO
1.3.1.6.3.7 | DISJUNTOR MONOPOLAR TIPO DIN, CORRENTE NOMINAL DE 16A - FORNECIMENTO E INSTALAÇÃO. AF_10/2020 | UN | 2 | = CONFORME PROJETO
1.3.1.6.3.8 | DISJUNTOR MONOPOLAR TIPO DIN, CORRENTE NOMINAL DE 20A - FORNECIMENTO E INSTALAÇÃO. AF_10/2020 | UN | 1 | = CONFORME PROJETO
1.3.1.6.4 | INTERRUPTORES E TOMADAS
1.3.1.6.4.1 | TOMADA BAIXA DE EMBUTIR (2 MÓDULOS), 2P+T 10 A, INCLUINDO SUPORTE E PLACA - FORNECIMENTO E INSTALAÇÃO. AF_03/2023 | UN | 24 | = CONFORME PROJETO
1.3.1.6.4.2 | TOMADA ALTA DE EMBUTIR (1 MÓDULO), 2P+T 20 A, INCLUINDO SUPORTE E PLACA - FORNECIMENTO E INSTALAÇÃO. AF_03/2023 | UN | 8 | = CONFORME PROJETO
1.3.1.6.4.3 | TOMADA ALTA DE EMBUTIR (1 MÓDULO), 2P+T 10 A, INCLUINDO SUPORTE E PLACA - FORNECIMENTO E INSTALAÇÃO. AF_03/2023 | UN | 4 | = CONFORME PROJETO
1.3.1.6.4.4 | CONDULETE DE PVC, TIPO X, PARA ELETRODUTO DE PVC SOLDÁVEL DN 32 MM (1''), APARENTE - FORNECIMENTO E INSTALAÇÃO. AF_10/2022 | UN | 4 | = CONFORME PROJETO
1.3.1.7 | ELÉTRICA BLOCO H (QUADRA)
1.3.1.7.1 | ELETRODUTOS E CAIXAS
1.3.1.7.1.1 | ELETRODUTO RÍGIDO SOLDÁVEL, PVC, DN 32 MM (1"), APARENTE - FORNECIMENTO E INSTALAÇÃO. AF_10/2022 | M | 178 | = CONFORME PROJETO
1.3.1.7.1.2 | ESCAVAÇÃO MANUAL DE VALA. AF_09/2024 | m³ | 13.92 | = 87 m * vala de 40 x 40 cm
1.3.1.7.1.3 | REATERRO MANUAL DE VALAS, COM COMPACTADOR DE SOLOS DE PERCUSSÃO. AF_08/2023 | m³ | 13.92 | = 87 m * vala de 40 x 40 cm
1.3.1.7.2 | CABOS
1.3.1.7.2.1 | CABO DE COBRE FLEXÍVEL ISOLADO, 2,5 MM², ANTI-CHAMA 450/750 V, PARA CIRCUITOS TERMINAIS - FORNECIMENTO E INSTALAÇÃO. AF_03/2023 | M | 360 | = CONFORME PROJETO
1.3.1.7.2.2 | CABO DE COBRE FLEXÍVEL ISOLADO, 6 MM², ANTI-CHAMA 450/750 V, PARA CIRCUITOS TERMINAIS - FORNECIMENTO E INSTALAÇÃO. AF_03/2023 | M | 84 | = CONFORME PROJETO
1.3.1.7.3 | QUADROS E DISPOSITIVOS DE SEGURANÇA
1.3.1.7.3.1 | QUADRO DE DISTRIBUIÇÃO DE ENERGIA EM CHAPA DE AÇO GALVANIZADO, DE EMBUTIR, COM BARRAMENTO TRIFÁSICO, PARA 12 DISJUNTORES DIN 100A - FORNECIMENTO E INSTALAÇÃO. AF_10/2020 | UN | 1 | = CONFORME PROJETO
1.3.1.7.3.2 | DISJUNTOR TRIPOLAR TIPO DIN, CORRENTE NOMINAL DE 32A - FORNECIMENTO E INSTALAÇÃO. AF_10/2020 | UN | 2 | = CONFORME PROJETO
1.3.1.7.3.3 | DISJUNTOR MONOPOLAR TIPO DIN, CORRENTE NOMINAL DE 10A - FORNECIMENTO E INSTALAÇÃO. AF_10/2020 | UN | 10 | = CONFORME PROJETO
1.3.1.7.3.4 | DISPOSITIVO DIFERENCIAL RESIDUAL DR, 4 POLOS, SENSIBILIDADE DE 30 MA, CORRENTE DE 40A, TIPO AC - FORNECIMENTO E INSTALAÇÃO | UN | 2 | = CONFORME PROJETO
1.3.1.7.3.5 | DISJUNTOR MONOPOLAR TIPO DIN, CORRENTE NOMINAL DE 16A - FORNECIMENTO E INSTALAÇÃO. AF_10/2020 | UN | 1 | = CONFORME PROJETO
1.3.1.7.4 | INTERRUPTORES E TOMADAS
1.3.1.7.4.1 | TOMADA BAIXA DE EMBUTIR (2 MÓDULOS), 2P+T 10 A, INCLUINDO SUPORTE E PLACA - FORNECIMENTO E INSTALAÇÃO. AF_03/2023 | UN | 8 | = CONFORME PROJETO
1.3.1.7.4.2 | TOMADA MÉDIA DE EMBUTIR (1 MÓDULO), 2P+T 20 A, INCLUINDO SUPORTE E PLACA - FORNECIMENTO E INSTALAÇÃO. AF_03/2023 | UN | 2 | = CONFORME PROJETO
1.3.1.7.4.3 | TOMADA ALTA DE EMBUTIR (1 MÓDULO), 2P+T 10 A, INCLUINDO SUPORTE E PLACA - FORNECIMENTO E INSTALAÇÃO. AF_03/2023 | UN | 9 | = CONFORME PROJETO
1.3.1.7.4.4 | CONDULETE DE PVC, TIPO X, PARA ELETRODUTO DE PVC SOLDÁVEL DN 32 MM (1''), APARENTE - FORNECIMENTO E INSTALAÇÃO. AF_10/2022 | UN | 7 | = CONFORME PROJETO
1.3.1.7.4.5 | INTERRUPTOR SIMPLES (1 MÓDULO), 10A/250V, INCLUINDO SUPORTE E PLACA - FORNECIMENTO E INSTALAÇÃO. AF_03/2023 | UN | 2 | = CONFORME PROJETO
1.3.2 | LÓGICA
1.3.2.1 | LÓGICA BLOCO A
1.3.2.1.1 | ELETRODUTO/CONDULETE DE PVC RIGIDO, LISO, COR CINZA, DE 1", PARA INSTALACOES APARENTES (NBR 5410) - FORNECIMENTO E INSTALAÇÃO | M | 120 | = CONFORME PROJETO
1.3.2.1.2 | CAIXA DE PASSAGEM DE EMBUTIR COM TAMPA 40 x 40 x 15 | UN | 1 | = CONFORME PROJETO
1.3.2.1.3 | RACK DE PAREDE 19" X 16U X 570MM - FORNECIMENTO E INSTALAÇÃO | un | 1 | = CONFORME PROJETO
1.3.2.1.4 | REGUA DE TOMADAS COM 8 TOMADAS | UN | 1 | = CONFORME PROJETO
1.3.2.1.5 | EXTENSÃO - CABO FIBRA OPTICA MONOMODO | M | 12 | = CONFORME PROJETO
1.3.2.1.6 | GUIA ORGANIZADORA DE CABOS PARA RACK 19" 1U - FORNECIMENTO E INSTALAÇÃO | UN | 4 | = CONFORME PROJETO
1.3.2.1.7 | PATCH PANEL 24 PORTAS, CATEGORIA 5E - FORNECIMENTO E INSTALAÇÃO. AF_11/2019 | UN | 2 | = CONFORME PROJETO
1.3.2.1.8 | CABO ELETRÔNICO CATEGORIA 5E, INSTALADO EM EDIFICAÇÃO INSTITUCIONAL - FORNECIMENTO E INSTALAÇÃO. AF_11/2019 | M | 504 | = CONFORME PROJETO
1.3.2.1.9 | PATCH CORD CAT. 5 E, COM EXTENSÃO DE 2,50M - FORNECIMENTO E INSTALAÇÃO | UN | 30 | = CONFORME PROJETO
1.3.2.1.10 | PATCH CORD CAT. 5 E, COM EXTENSÃO DE 1,50M - FORNECIMENTO E INSTALAÇÃO | UN | 30 | = CONFORME PROJETO
1.3.2.1.11 | CAIXA RETANGULAR 4" X 2" BAIXA (0,30 M DO PISO), PVC, INSTALADA EM PAREDE - FORNECIMENTO E INSTALAÇÃO. AF_03/2023 | UN | 15 | = CONFORME PROJETO
1.3.2.1.12 | IDENTIFICAÇÃO E CERTIFICAÇÃO DE PONTOS COM EMISSÃO DE RELATÓRIOS PARA REDE DE LÓGICA (ATÉ DE 100 PONTOS) | UN | 30 | = CONFORME PROJETO
1.3.2.2 | LÓGICA BLOCO B
1.3.2.2.1 | ELETRODUTO/CONDULETE DE PVC RIGIDO, LISO, COR CINZA, DE 1", PARA INSTALACOES APARENTES (NBR 5410) - FORNECIMENTO E INSTALAÇÃO | M | 28 | = CONFORME PROJETO
1.3.2.2.2 | RACK DE PAREDE 19" X 16U X 570MM - FORNECIMENTO E INSTALAÇÃO | un | 1 | = CONFORME PROJETO
1.3.2.2.3 | REGUA DE TOMADAS COM 8 TOMADAS | UN | 1 | = CONFORME PROJETO
1.3.2.2.4 | GUIA ORGANIZADORA DE CABOS PARA RACK 19" 1U - FORNECIMENTO E INSTALAÇÃO | UN | 4 | = CONFORME PROJETO
1.3.2.2.5 | PATCH PANEL 24 PORTAS, CATEGORIA 5E - FORNECIMENTO E INSTALAÇÃO. AF_11/2019 | UN | 2 | = CONFORME PROJETO
1.3.2.2.6 | CABO ELETRÔNICO CATEGORIA 5E, INSTALADO EM EDIFICAÇÃO INSTITUCIONAL - FORNECIMENTO E INSTALAÇÃO. AF_11/2019 | M | 470 | = CONFORME PROJETO
1.3.2.2.7 | CAIXA OCTOGONAL DE FUNDO MOVEL, EM PVC, DE 4" X 4", PARA REDE DE LÓGICA - FORNECIMENTO E INSTALAÇÃO | UN | 2 | = CONFORME PROJETO
1.3.2.2.8 | PATCH CORD CAT. 5 E, COM EXTENSÃO DE 2,50M - FORNECIMENTO E INSTALAÇÃO | UN | 30 | = CONFORME PROJETO
1.3.2.2.9 | EXTENSÃO - CABO FIBRA OPTICA MONOMODO | M | 1 | = CONFORME PROJETO
1.3.2.2.10 | PATCH CORD CAT. 5 E, COM EXTENSÃO DE 1,50M - FORNECIMENTO E INSTALAÇÃO | UN | 30 | = CONFORME PROJETO
1.3.2.2.11 | CAIXA RETANGULAR 4" X 2" BAIXA (0,30 M DO PISO), PVC, INSTALADA EM PAREDE - FORNECIMENTO E INSTALAÇÃO. AF_03/2023 | UN | 16 | = CONFORME PROJETO
1.3.2.2.12 | IDENTIFICAÇÃO E CERTIFICAÇÃO DE PONTOS COM EMISSÃO DE RELATÓRIOS PARA REDE DE LÓGICA (ATÉ DE 100 PONTOS) | UN | 30 | = CONFORME PROJETO
1.3.2.3 | LÓGICA BLOCO C
1.3.2.3.1 | ELETRODUTO/CONDULETE DE PVC RIGIDO, LISO, COR CINZA, DE 1", PARA INSTALACOES APARENTES (NBR 5410) - FORNECIMENTO E INSTALAÇÃO | M | 180 | = CONFORME PROJETO
1.3.2.3.2 | RACK DE PAREDE 19" X 16U X 570MM - FORNECIMENTO E INSTALAÇÃO | un | 1 | = CONFORME PROJETO
1.3.2.3.3 | REGUA DE TOMADAS COM 8 TOMADAS | UN | 1 | = CONFORME PROJETO
1.3.2.3.4 | CAIXA OCTOGONAL DE FUNDO MOVEL, EM PVC, DE 4" X 4", PARA REDE DE LÓGICA - FORNECIMENTO E INSTALAÇÃO | UN | 4 | = CONFORME PROJETO
1.3.2.3.5 | EXTENSÃO - CABO FIBRA OPTICA MONOMODO | M | 1 | = CONFORME PROJETO
1.3.2.3.6 | GUIA ORGANIZADORA DE CABOS PARA RACK 19" 1U - FORNECIMENTO E INSTALAÇÃO | UN | 4 | = CONFORME PROJETO
1.3.2.3.7 | PATCH PANEL 24 PORTAS, CATEGORIA 5E - FORNECIMENTO E INSTALAÇÃO. AF_11/2019 | UN | 2 | = CONFORME PROJETO
1.3.2.3.8 | CABO ELETRÔNICO CATEGORIA 5E, INSTALADO EM EDIFICAÇÃO INSTITUCIONAL - FORNECIMENTO E INSTALAÇÃO. AF_11/2019 | M | 915 | = CONFORME PROJETO
1.3.2.3.9 | PATCH CORD CAT. 5 E, COM EXTENSÃO DE 2,50M - FORNECIMENTO E INSTALAÇÃO | UN | 48 | = CONFORME PROJETO
1.3.2.3.10 | PATCH CORD CAT. 5 E, COM EXTENSÃO DE 1,50M - FORNECIMENTO E INSTALAÇÃO | UN | 48 | = CONFORME PROJETO
1.3.2.3.11 | ELETRODUTO, PVC DIÂMETRO 1.1/2" - FORNECIMENTO E INSTALAÇÃO. | M | 9 | = CONFORME PROJETO
1.3.2.3.12 | CAIXA RETANGULAR 4" X 2" BAIXA (0,30 M DO PISO), PVC, INSTALADA EM PAREDE - FORNECIMENTO E INSTALAÇÃO. AF_03/2023 | UN | 36 | = CONFORME PROJETO
1.3.2.3.13 | IDENTIFICAÇÃO E CERTIFICAÇÃO DE PONTOS COM EMISSÃO DE RELATÓRIOS PARA REDE DE LÓGICA (ATÉ DE 100 PONTOS) | UN | 48 | = CONFORME PROJETO
1.3.2.4 | LÓGICA BLOCO D
1.3.2.4.1 | ELETRODUTO/CONDULETE DE PVC RIGIDO, LISO, COR CINZA, DE 1", PARA INSTALACOES APARENTES (NBR 5410) - FORNECIMENTO E INSTALAÇÃO | M | 6 | = CONFORME PROJETO
1.3.2.4.2 | CABO ELETRÔNICO CATEGORIA 5E, INSTALADO EM EDIFICAÇÃO INSTITUCIONAL - FORNECIMENTO E INSTALAÇÃO. AF_11/2019 | M | 70 | = CONFORME PROJETO
1.3.2.5 | LÓGICA BLOCO E
1.3.2.5.1 | ELETRODUTO/CONDULETE DE PVC RIGIDO, LISO, COR CINZA, DE 1", PARA INSTALACOES APARENTES (NBR 5410) - FORNECIMENTO E INSTALAÇÃO | M | 168 | = CONFORME PROJETO
1.3.2.5.2 | RACK DE PAREDE 19" X 16U X 570MM - FORNECIMENTO E INSTALAÇÃO | un | 2 | = CONFORME PROJETO
1.3.2.5.3 | REGUA DE TOMADAS COM 8 TOMADAS | UN | 2 | = CONFORME PROJETO
1.3.2.5.4 | CAIXA OCTOGONAL DE FUNDO MOVEL, EM PVC, DE 4" X 4", PARA REDE DE LÓGICA - FORNECIMENTO E INSTALAÇÃO | UN | 8 | = CONFORME PROJETO
1.3.2.5.5 | EXTENSÃO - CABO FIBRA OPTICA MONOMODO | M | 2 | = CONFORME PROJETO
1.3.2.5.6 | GUIA ORGANIZADORA DE CABOS PARA RACK 19" 1U - FORNECIMENTO E INSTALAÇÃO | UN | 6 | = CONFORME PROJETO
1.3.2.5.7 | PATCH PANEL 24 PORTAS, CATEGORIA 5E - FORNECIMENTO E INSTALAÇÃO. AF_11/2019 | UN | 2 | = CONFORME PROJETO
1.3.2.5.8 | CABO ELETRÔNICO CATEGORIA 5E, INSTALADO EM EDIFICAÇÃO INSTITUCIONAL - FORNECIMENTO E INSTALAÇÃO. AF_11/2019 | M | 1040 | : CONFORME PRANCHA 06/07 DE LOGICA
1.3.2.5.9 | PATCH CORD CAT. 5 E, COM EXTENSÃO DE 1,50M - FORNECIMENTO E INSTALAÇÃO | UN | 16 | = CONFORME PROJETO
1.3.2.5.10 | ELETRODUTO, PVC DIÂMETRO 1.1/2" - FORNECIMENTO E INSTALAÇÃO. | M | 6 | = CONFORME PROJETO
1.3.2.5.11 | CAIXA RETANGULAR 4" X 2" BAIXA (0,30 M DO PISO), PVC, INSTALADA EM PAREDE - FORNECIMENTO E INSTALAÇÃO. AF_03/2023 | UN | 18 | = CONFORME PROJETO
1.3.2.5.12 | IDENTIFICAÇÃO E CERTIFICAÇÃO DE PONTOS COM EMISSÃO DE RELATÓRIOS PARA REDE DE LÓGICA (ATÉ DE 100 PONTOS) | UN | 32 | = CONFORME PROJETO
1.3.2.6 | LÓGICA BLOCO F
1.3.2.6.1 | ELETRODUTO/CONDULETE DE PVC RIGIDO, LISO, COR CINZA, DE 1", PARA INSTALACOES APARENTES (NBR 5410) - FORNECIMENTO E INSTALAÇÃO | M | 78 | = CONFORME PROJETO
1.3.2.6.2 | RACK DE PAREDE 19" X 16U X 570MM - FORNECIMENTO E INSTALAÇÃO | un | 1 | = CONFORME PROJETO
1.3.2.6.3 | REGUA DE TOMADAS COM 8 TOMADAS | UN | 1 | = CONFORME PROJETO
1.3.2.6.4 | CAIXA OCTOGONAL DE FUNDO MOVEL, EM PVC, DE 4" X 4", PARA REDE DE LÓGICA - FORNECIMENTO E INSTALAÇÃO | UN | 4 | = CONFORME PROJETO
1.3.2.6.5 | EXTENSÃO - CABO FIBRA OPTICA MONOMODO | M | 1 | = CONFORME PROJETO
1.3.2.6.6 | GUIA ORGANIZADORA DE CABOS PARA RACK 19" 1U - FORNECIMENTO E INSTALAÇÃO | UN | 3 | = CONFORME PROJETO
1.3.2.6.7 | PATCH PANEL 24 PORTAS, CATEGORIA 5E - FORNECIMENTO E INSTALAÇÃO. AF_11/2019 | UN | 1 | = CONFORME PROJETO
1.3.2.6.8 | CABO ELETRÔNICO CATEGORIA 5E, INSTALADO EM EDIFICAÇÃO INSTITUCIONAL - FORNECIMENTO E INSTALAÇÃO. AF_11/2019 | M | 410 | = CONFORME PROJETO
1.3.2.6.9 | PATCH CORD CAT. 5 E, COM EXTENSÃO DE 2,50M - FORNECIMENTO E INSTALAÇÃO | UN | 18 | = CONFORME PROJETO
1.3.2.6.10 | PATCH CORD CAT. 5 E, COM EXTENSÃO DE 1,50M - FORNECIMENTO E INSTALAÇÃO | UN | 3 | = CONFORME PROJETO
1.3.2.6.11 | ELETRODUTO RÍGIDO ROSCÁVEL, PVC, DN 50 MM (1 1/2"), PARA REDE ENTERRADA DE DISTRIBUIÇÃO DE ENERGIA ELÉTRICA - FORNECIMENTO E INSTALAÇÃO. AF_12/2021 | M | 9 | = CONFORME PROJETO
1.3.2.6.12 | ELETRODUTO, PVC DIÂMETRO 1.1/2" - FORNECIMENTO E INSTALAÇÃO. | M | 3 | = CONFORME PROJETO
1.3.2.6.13 | CAIXA RETANGULAR 4" X 2" BAIXA (0,30 M DO PISO), PVC, INSTALADA EM PAREDE - FORNECIMENTO E INSTALAÇÃO. AF_03/2023 | UN | 9 | = CONFORME PROJETO
1.3.2.6.14 | IDENTIFICAÇÃO E CERTIFICAÇÃO DE PONTOS COM EMISSÃO DE RELATÓRIOS PARA REDE DE LÓGICA (ATÉ DE 100 PONTOS) | UN | 34 | = CONFORME PROJETO
1.4 | SUBSTAÇÃO
1.4.1 | CABO DE COBRE FLEXÍVEL ISOLADO, 4 MM², ANTI-CHAMA 0,6/1,0 KV, PARA CIRCUITOS TERMINAIS - FORNECIMENTO E INSTALAÇÃO. AF_03/2023 | M | 25 | = CONFORME PROJETO
1.4.2 | CABO DE COBRE FLEXÍVEL ISOLADO, 10 MM², ANTI-CHAMA 0,6/1,0 KV, PARA CIRCUITOS TERMINAIS - FORNECIMENTO E INSTALAÇÃO. AF_03/2023 | M | 138 | = CONFORME PROJETO
1.4.3 | CABO DE COBRE FLEXÍVEL ISOLADO, 16 MM², ANTI-CHAMA 0,6/1,0 KV, PARA CIRCUITOS TERMINAIS - FORNECIMENTO E INSTALAÇÃO. AF_03/2023 | M | 715 | : CONFORME PRANCHA 10/10 DE ELETRICA
1.4.4 | CABO DE COBRE FLEXÍVEL ISOLADO, 35 MM², ANTI-CHAMA 0,6/1,0 KV, PARA REDE ENTERRADA DE DISTRIBUIÇÃO DE ENERGIA ELÉTRICA - FORNECIMENTO E INSTALAÇÃO. AF_12/2021 | M | 1262 | : CONFORME PRANCHA 10/10 DE ELETRICA
1.4.5 | DISJUNTOR TRIPOLAR TIPO DIN, CORRENTE NOMINAL DE 50A - FORNECIMENTO E INSTALAÇÃO. AF_10/2020 | UN | 1 | = CONFORME PROJETO
1.4.6 | DISJUNTOR TRIPOLAR TIPO DIN, CORRENTE NOMINAL DE 32A - FORNECIMENTO E INSTALAÇÃO. AF_10/2020 | UN | 4 | = CONFORME PROJETO
1.4.7 | DISJUNTOR TRIPOLAR TIPO DIN, CORRENTE NOMINAL DE 16A - FORNECIMENTO E INSTALAÇÃO. AF_10/2020 | UN | 1 | = CONFORME PROJETO
1.4.8 | REATERRO MECANIZADO DE VALA COM RETROESCAVADEIRA (CAPACIDADE DA CAÇAMBA DA RETRO: 0,26 M³/POTÊNCIA: 88 HP), LARGURA ATÉ 0,8 M, PROFUNDIDADE ATÉ 1,5 M, COM SOLO (SEM SUBSTITUIÇÃO) DE 1ª CATEGORIA, COM COMPACTADOR DE SOLOS DE PERCUSSÃO. AF_08/2023 | m³ | 311.52 | = (25+138+715+1069) m * vala de 40 x 40 cm
1.5 | INSTALAÇÕES HIDROSSANITÁRIAS
1.5.1 | ÁGUA FRIA
1.5.1.1 | TUBO, PVC, SOLDÁVEL, DE 25MM, INSTALADO EM RAMAL OU SUB-RAMAL DE ÁGUA - FORNECIMENTO E INSTALAÇÃO. AF_06/2022 | M | 300 | = CONFORME PROJETO
1.5.1.2 | REGISTRO DE GAVETA BRUTO, LATÃO, ROSCÁVEL, 3/4", COM ACABAMENTO E CANOPLA CROMADOS - FORNECIMENTO E INSTALAÇÃO. AF_08/2021 | UN | 13 | = CONFORME PROJETO
1.5.1.3 | TUBO, PVC, SOLDÁVEL, DE 50MM, INSTALADO EM PRUMADA DE ÁGUA - FORNECIMENTO E INSTALAÇÃO. AF_06/2022 | M | 327 | = CONFORME PROJETO
1.5.1.4 | REGISTRO DE PRESSÃO BRUTO, LATÃO, ROSCÁVEL, 3/4", COM ACABAMENTO E CANOPLA CROMADOS - FORNECIMENTO E INSTALAÇÃO. AF_08/2021 | UN | 9 | = CONFORME PROJETO
1.5.1.5 | TUBO, PVC, SOLDÁVEL, DE 32MM, INSTALADO EM RAMAL OU SUB-RAMAL DE ÁGUA - FORNECIMENTO E INSTALAÇÃO. AF_06/2022 | M | 165 | = CONFORME PROJETO
1.5.1.6 | HIDRÔMETRO DN 3/4", 5,0 M3/H - FORNECIMENTO E INSTALAÇÃO. AF_03/2024 | UN | 1 | = CONFORME PROJETO
1.5.1.7 | REGISTRO DE GAVETA BRUTO, LATÃO, ROSCÁVEL, 1", COM ACABAMENTO E CANOPLA CROMADOS - FORNECIMENTO E INSTALAÇÃO. AF_08/2021 | UN | 2 | = CONFORME PROJETO
1.5.2 | ESGOTO
1.5.2.1 | TUBO PVC, SERIE NORMAL, ESGOTO PREDIAL, DN 50 MM, FORNECIDO E INSTALADO EM RAMAL DE DESCARGA OU RAMAL DE ESGOTO SANITÁRIO. AF_08/2022 | M | 120 | = CONFORME PROJETO
1.5.2.2 | TUBO PVC, SERIE NORMAL, ESGOTO PREDIAL, DN 100 MM, FORNECIDO E INSTALADO EM RAMAL DE DESCARGA OU RAMAL DE ESGOTO SANITÁRIO. AF_08/2022 | M | 201 | : CONFORME PRANCHA 08/14 HIDRO
1.5.2.3 | TUBO PVC, SERIE NORMAL, ESGOTO PREDIAL, DN 40 MM, FORNECIDO E INSTALADO EM RAMAL DE DESCARGA OU RAMAL DE ESGOTO SANITÁRIO. AF_08/2022 | M | 120 | = CONFORME PROJETO
1.5.2.4 | CAIXA SIFONADA, PVC, DN 100 X 100 X 50 MM, JUNTA ELÁSTICA, FORNECIDA E INSTALADA EM RAMAL DE DESCARGA OU EM RAMAL DE ESGOTO SANITÁRIO. AF_08/2022 | UN | 14 | = CONFORME PROJETO
1.5.2.5 | CAIXA SIFONADA, PVC, DN 150 X 185 X 75 MM, JUNTA ELÁSTICA, FORNECIDA E INSTALADA EM RAMAL DE DESCARGA OU EM RAMAL DE ESGOTO SANITÁRIO. AF_08/2022 | UN | 7 | = CONFORME PROJETO
1.5.2.6 | RALO SIFONADO, PVC, DN 100 X 40 MM, JUNTA SOLDÁVEL, FORNECIDO E INSTALADO EM RAMAL DE DESCARGA OU EM RAMAL DE ESGOTO SANITÁRIO. AF_08/2022 | UN | 13 | = CONFORME PROJETO
1.5.2.7 | CAIXA EM ALVENARIA DE TIJOLO MACIÇO, REBOCADA INTERNAMENTE, BASE EM CONCRETO, TAMPA DE CONCRETO, DIMENSÕES INTERNAS DE 60X60 CM - FORNECIMENTO E INSTALAÇÃO | UN | 10 | = CONFORME PROJETO
1.5.2.8 | CAIXA DE GORDURA EM ALVENARIA DE TIJOLOS MACIÇOS, CHAPISCADA E REBOCADA INTERNAMENTE, BASE EM CONCRETO, TAMPA DE CONCRETO E TAMPA DE FoFo PARA LIMPEZA, DIMENSÕES INTERNAS DE 160X90 CM - FORNECIMENTO E INSTALAÇÃO | UN | 1 | = CONFORME PROJETO
1.5.2.9 | TUBO DE PVC PARA REDE COLETORA DE ESGOTO DE PAREDE MACIÇA, DN 150 MM, JUNTA ELÁSTICA - FORNECIMENTO E ASSENTAMENTO. AF_01/2021 | M | 138 | : CONFORME PRANCHA 08/14 HIDRO
1.5.2.10 | CAIXA EM AVENARIA DE TIJOLO MACIÇO, REBOCADA INTERNAMENTE, BASE EM CONCRETO, TAMPA DE CONCRETO E TAMPA DE FoFo 30X30 CM, DIMENSÕES INTERNAS DE 60X60 CM - FORNECIMENTO E INSTALAÇÃO | UN | 20 | : CONFORME PRANCHA 08/14 HIDRO
1.5.2.11 | ESCAVAÇÃO MANUAL DE VALA. AF_09/2024 | m³ | 60.96 | = 50% tubo 40 mm + 100% tubo 50 mm + 100% tubo 100 mm
1.5.2.12 | REATERRO MANUAL DE VALAS, COM COMPACTADOR DE SOLOS DE PERCUSSÃO. AF_08/2023 | m³ | 60.96 | = 50% tubo 40 mm + 100% tubo 50 mm + 100% tubo 100 mm
1.5.3 | RESERVATÓRIO ENTERRADO
1.5.3.1 | ESCAVAÇÃO MANUAL PARA BLOCO DE COROAMENTO OU SAPATA (INCLUINDO ESCAVAÇÃO PARA COLOCAÇÃO DE FÔRMAS). AF_01/2024 | m³ | 5.99 | = (3,1+0,15+0,15)*(1,55+1,6+0,15+0,15+0,15)*(1,6*0,15+0,05+0,20) CONSIDERANDO: ALTURA DO RESERVATÓRIO = (1,60+0,15) ALTURA LASTRO = 5 CM ALTURA DA SUBSTITUIÇÃO DE SOLO = 20 CM .
1.5.3.2 | ATERRO MANUAL DE VALAS COM SOLO ARGILO-ARENOSO E COMPACTAÇÃO MECANIZADA INCLUSO TRANSPORTE (DMT ATÉ 10KM) | m³ | 2.44 | = (3,1+0,15+0,15)*(1,55+1,6+0,15+0,15+0,15)*(0,20)
1.5.3.3 | LASTRO DE CONCRETO MAGRO, APLICADO EM BLOCOS DE COROAMENTO OU SAPATAS, ESPESSURA DE 5 CM. AF_01/2024 | m² | 12.24 | = (3,1+0,15+0,15)*(1,55+1,6+0,15+0,15+0,15)
1.5.3.4 | CONCRETO USINADO BOMBEAVEL, CLASSE DE RESISTENCIA C25, BRITA 0 E 1, SLUMP = 100 +/- 20 MM, COM BOMBEAMENTO (DISPONIBILIZACAO DE BOMBA), SEM O LANCAMENTO (NBR 8953) | m³ | 6.82 | = FUNDO = (0,15+3,3+0,15)*(0,15+3,11+0,15)*0,15 = 1,84 M3 TAMPA = ((0,15+3,3+0,15)*(0,15+3,11+0,15)*0,07)+(2,53*0,15*0,15)+(1,3*0,15*0,15*2)+((0,15+1,53+0,15)*0,1*0,15)+(0,6*0,1*0,15)+(0,7*0,1*0,15) = 1,02 M3 PAREDE = (3,1*1,6*0,15*3)+((0,15+1,55+0,15+1,6+0,15)*1,6*0,15*2) = 3,96 M3 TOTAL = 6,82 M3 .
1.5.4 | RESERVATÓRIO SUPERIOR
1.5.4.1 | BASES E FUNDAÇÕES
1.5.4.1.1 | ESCAVAÇÃO MANUAL PARA BLOCO DE COROAMENTO OU SAPATA (INCLUINDO ESCAVAÇÃO PARA COLOCAÇÃO DE FÔRMAS). AF_01/2024 | m³ | 9.45 | = altura (100 cm + 5 cm) = 105 cm escavação = 3,00*3,00*1,05 = 9,45 m3
1.5.4.1.2 | LASTRO DE CONCRETO MAGRO, APLICADO EM BLOCOS DE COROAMENTO OU SAPATAS, ESPESSURA DE 5 CM. AF_01/2024 | m² | 9 | = 3*3
1.5.5 | LOUÇAS METAIS E ACESSÓRIOS
1.5.5.1 | BLOCO A
1.5.5.1.1 | VASO SANITARIO SIFONADO CONVENCIONAL PARA PCD SEM FURO FRONTAL COM LOUÇA BRANCA SEM ASSENTO, INCLUSO CONJUNTO DE LIGAÇÃO PARA BACIA SANITÁRIA AJUSTÁVEL - FORNECIMENTO E INSTALAÇÃO. AF_01/2020 | UN | 2 | = CONFORME PROJETO E PLANILHA DE LEVANTAMENTO LEVANTAMENTO LOUÇAS, METAIS E ACESSÓRIOS - ANEXO B
1.5.5.1.2 | TORNEIRA CROMADA DE MESA, 1/2" OU 3/4", PARA LAVATÓRIO, PADRÃO MÉDIO - FORNECIMENTO E INSTALAÇÃO. AF_01/2020 | UN | 2 | = CONFORME PROJETO E PLANILHA DE LEVANTAMENTO LEVANTAMENTO LOUÇAS, METAIS E ACESSÓRIOS - ANEXO B
1.5.5.1.3 | BARRA DE APOIO, PARA LAVATÓRIO, FIXA, CONSTITUÍDA DE BARRA LATERAL EM "U", EM AÇO INOX D =1 1/4" | UN | 2 | = CONFORME PROJETO E PLANILHA DE LEVANTAMENTO LEVANTAMENTO LOUÇAS, METAIS E ACESSÓRIOS - ANEXO B
1.5.5.1.4 | BARRA DE APOIO RETA, EM ACO INOX POLIDO, COMPRIMENTO 80 CM, FIXADA NA PAREDE - FORNECIMENTO E INSTALAÇÃO. AF_01/2020 | UN | 4 | = CONFORME PROJETO E PLANILHA DE LEVANTAMENTO LEVANTAMENTO LOUÇAS, METAIS E ACESSÓRIOS - ANEXO B
1.5.5.1.5 | VÁLVULA DE DESCARGA METÁLICA, BASE 1 1/2", ACABAMENTO METALICO CROMADO - FORNECIMENTO E INSTALAÇÃO. AF_08/2021 | UN | 2 | = CONFORME PROJETO E PLANILHA DE LEVANTAMENTO LEVANTAMENTO LOUÇAS, METAIS E ACESSÓRIOS - ANEXO B
1.5.5.2 | BLOCO C
1.5.5.2.1 | CUBA DE EMBUTIR RETANGULAR DE AÇO INOXIDÁVEL, 40 X 34 X 12 CM, INCLUSO SIFÃO GARRAFA CROMADO E VÁLVULA AMERICANA CROMADA - FORNECIMENTO E INSTALAÇÃO | UN | 3 | = CONFORME PROJETO E PLANILHA DE LEVANTAMENTO LEVANTAMENTO LOUÇAS, METAIS E ACESSÓRIOS - ANEXO B
1.5.5.3 | BLOCO D
1.5.5.3.1 | LAVATÓRIO LOUÇA BRANCA COM COLUNA, 45 X 55CM OU EQUIVALENTE, PADRÃO MÉDIO - FORNECIMENTO E INSTALAÇÃO. AF_01/2020 | UN | 1 | = CONFORME PROJETO E PLANILHA DE LEVANTAMENTO LEVANTAMENTO LOUÇAS, METAIS E ACESSÓRIOS - ANEXO B
1.5.5.3.2 | VASO SANITARIO SIFONADO CONVENCIONAL COM LOUÇA BRANCA, INCLUSO CONJUNTO DE LIGAÇÃO PARA BACIA SANITÁRIA AJUSTÁVEL - FORNECIMENTO E INSTALAÇÃO. AF_01/2020 | UN | 1 | = CONFORME PROJETO E PLANILHA DE LEVANTAMENTO LEVANTAMENTO LOUÇAS, METAIS E ACESSÓRIOS - ANEXO B
1.5.5.3.3 | VÁLVULA DE DESCARGA METÁLICA, BASE 1 1/2", ACABAMENTO METALICO CROMADO - FORNECIMENTO E INSTALAÇÃO. AF_08/2021 | UN | 1 | = CONFORME PROJETO E PLANILHA DE LEVANTAMENTO LEVANTAMENTO LOUÇAS, METAIS E ACESSÓRIOS - ANEXO B
1.5.5.3.4 | TORNEIRA CROMADA DE MESA, 1/2" OU 3/4", PARA LAVATÓRIO, PADRÃO MÉDIO - FORNECIMENTO E INSTALAÇÃO. AF_01/2020 | UN | 1 | = CONFORME PROJETO E PLANILHA DE LEVANTAMENTO LEVANTAMENTO LOUÇAS, METAIS E ACESSÓRIOS - ANEXO B
1.5.5.3.5 | TANQUE DE LOUÇA BRANCA COM COLUNA, 30L OU EQUIVALENTE, INCLUSO SIFÃO FLEXÍVEL EM PVC, VÁLVULA METÁLICA E TORNEIRA DE METAL CROMADO PADRÃO MÉDIO - FORNECIMENTO E INSTALAÇÃO. AF_01/2020 | UN | 2 | = CONFORME PROJETO E PLANILHA DE LEVANTAMENTO LEVANTAMENTO LOUÇAS, METAIS E ACESSÓRIOS - ANEXO B
1.5.5.3.6 | CUBA DE EMBUTIR DE AÇO INOXIDÁVEL 40 x 50 x 20, INCLUSO SIFÃO GARRAFA CROMADO E VÁLVULA AMERICANA CROMADA - FORNECIMENTO E INSTALAÇÃO | UN | 4 | = CONFORME PROJETO E PLANILHA DE LEVANTAMENTO LEVANTAMENTO LOUÇAS, METAIS E ACESSÓRIOS - ANEXO B
1.5.5.3.7 | TORNEIRA CROMADA TUBO MÓVEL, DE PAREDE, 1/2" OU 3/4", PARA PIA DE COZINHA, PADRÃO MÉDIO - FORNECIMENTO E INSTALAÇÃO. AF_01/2020 | UN | 5 | = CONFORME PROJETO E PLANILHA DE LEVANTAMENTO LEVANTAMENTO LOUÇAS, METAIS E ACESSÓRIOS - ANEXO B
1.5.5.3.8 | TORNEIRA CROMADA 1/2" OU 3/4" PARA TANQUE, PADRÃO MÉDIO - FORNECIMENTO E INSTALAÇÃO. AF_01/2020 | UN | 5 | = CONFORME PROJETO E PLANILHA DE LEVANTAMENTO LEVANTAMENTO LOUÇAS, METAIS E ACESSÓRIOS - ANEXO B
1.5.5.3.9 | EXAUSTOR DE PAREDE DIAMETRO 30CM | UN | 1 | = CONFORME PROJETO - PRANCHA 11/56
1.5.5.4 | BLOCO E1
1.5.5.4.1 | VASO SANITARIO SIFONADO CONVENCIONAL COM LOUÇA BRANCA, INCLUSO CONJUNTO DE LIGAÇÃO PARA BACIA SANITÁRIA AJUSTÁVEL - FORNECIMENTO E INSTALAÇÃO. AF_01/2020 | UN | 4 | = CONFORME PROJETO
1.5.5.4.2 | VÁLVULA DE DESCARGA METÁLICA, BASE 1 1/2", ACABAMENTO METALICO CROMADO - FORNECIMENTO E INSTALAÇÃO. AF_08/2021 | UN | 6 | = CONFORME PROJETO
1.5.5.4.3 | BARRA DE APOIO RETA, EM ACO INOX POLIDO, COMPRIMENTO 80 CM, FIXADA NA PAREDE - FORNECIMENTO E INSTALAÇÃO. AF_01/2020 | UN | 4 | = CONFORME PROJETO
1.5.5.4.4 | TORNEIRA CROMADA 1/2" OU 3/4" PARA TANQUE, PADRÃO MÉDIO - FORNECIMENTO E INSTALAÇÃO. AF_01/2020 | UN | 3 | = CONFORME PROJETO
1.5.5.4.5 | ESPELHO CRISTAL ESPESSURA 4MM, COM MOLDURA EM ALUMINIO E COMPENSADO 6MM PLASTIFICADO COLADO | m² | 1.18 | = CONFORME PROJETO
1.5.5.5 | BLOCO E2
1.5.5.5.1 | VASO SANITARIO SIFONADO CONVENCIONAL COM LOUÇA BRANCA, INCLUSO CONJUNTO DE LIGAÇÃO PARA BACIA SANITÁRIA AJUSTÁVEL - FORNECIMENTO E INSTALAÇÃO. AF_01/2020 | UN | 4 | = CONFORME PROJETO
1.5.5.5.2 | VÁLVULA DE DESCARGA METÁLICA, BASE 1 1/2", ACABAMENTO METALICO CROMADO - FORNECIMENTO E INSTALAÇÃO. AF_08/2021 | UN | 6 | = CONFORME PROJETO
1.5.5.5.3 | TORNEIRA CROMADA 1/2" OU 3/4" PARA TANQUE, PADRÃO MÉDIO - FORNECIMENTO E INSTALAÇÃO. AF_01/2020 | UN | 3 | = CONFORME PROJETO
1.5.5.6 | BLOCO G
1.5.5.6.1 | VASO SANITARIO SIFONADO CONVENCIONAL COM LOUÇA BRANCA, INCLUSO CONJUNTO DE LIGAÇÃO PARA BACIA SANITÁRIA AJUSTÁVEL - FORNECIMENTO E INSTALAÇÃO. AF_01/2020 | UN | 2 | = CONFORME PROJETO
1.5.5.6.2 | VÁLVULA DE DESCARGA METÁLICA, BASE 1 1/2", ACABAMENTO METALICO CROMADO - FORNECIMENTO E INSTALAÇÃO. AF_08/2021 | UN | 4 | = CONFORME PROJETO
1.5.5.6.3 | LAVATÓRIO LOUÇA BRANCA COM COLUNA, 45 X 55CM OU EQUIVALENTE, PADRÃO MÉDIO - FORNECIMENTO E INSTALAÇÃO. AF_01/2020 | UN | 6 | = CONFORME PROJETO
1.5.5.6.4 | TORNEIRA CROMADA DE MESA, 1/2" OU 3/4", PARA LAVATÓRIO, PADRÃO MÉDIO - FORNECIMENTO E INSTALAÇÃO. AF_01/2020 | UN | 8 | = CONFORME PROJETO
1.5.5.7 | ÁGUAS PLUVIAIS
1.5.5.7.1 | TUBO PVC, SÉRIE R, ÁGUA PLUVIAL, DN 100 MM, FORNECIDO E INSTALADO EM RAMAL DE ENCAMINHAMENTO. AF_06/2022 | M | 225 | : CONFORME PRANCHA 08/14 HIDRO
1.5.5.7.2 | TUBO PVC RÍGIDO, NA COR OCRE, PARA TRANSPORTE DE ÁGUA PLUVIAL, DN 200 MM, FORNECIDO E INSTALADO EM RAMAL DE ENCAMINHAMENTO. | M | 171 | : CONFORME PRANCHA 08/14 HIDRO
1.5.5.7.3 | TUBO PVC RÍGIDO, NA COR OCRE, PARA TRANSPORTE DE ÁGUA PLUVIAL, DN 250 MM, FORNECIDO E INSTALADO EM RAMAL DE ENCAMINHAMENTO. | M | 60 | : CONFORME PRANCHA 08/14 HIDRO
1.5.5.7.4 | TUBO PVC RÍGIDO, NA COR OCRE, PARA TRANSPORTE DE ÁGUA PLUVIAL, DN 300 MM, FORNECIDO E INSTALADO EM RAMAL DE ENCAMINHAMENTO. | M | 66 | : CONFORME PRANCHA 08/14 HIDRO
1.5.5.7.5 | CAIXA EM ALVENARIA DE TIJOLO MACIÇO, REBOCADA INTERNAMENTE, BASE EM CONCRETO, TAMPA DE CONCRETO E GRELHA METÁLICA, DIMENSÕES INTERNAS DE 80X80 CM - FORNECIMENTO E INSTALAÇÃO | UN | 34 | : CONFORME PRANCHA 08/14 HIDRO
1.5.5.7.6 | CAIXA EM ALVENARIA DE TIJOLO MACIÇO, REBOCADA INTERNAMENTE, BASE EM CONCRETO, TAMPA DE CONCRETO E GRELHA METÁLICA, DIMENSÕES INTERNAS DE 60X60 CM - FORNECIMENTO E INSTALAÇÃO | UN | 4 | = CONFORME PROJETO
1.5.5.7.7 | ESCAVAÇÃO MANUAL DE VALA. AF_09/2024 | m³ | 45.36 | = 50% tubo 100mm + 100% tubo 200mm * vala de 40 x 40 cm
1.5.5.7.8 | REATERRO MANUAL DE VALAS, COM COMPACTADOR DE SOLOS DE PERCUSSÃO. AF_08/2023 | m³ | 45.36 | = 50% tubo 100mm + 100% tubo 200mm * vala de 40 x 40 cm
1.6 | ALVENARIA E DIVISÓRIAS
1.6.1 | ALVENARIA DE VEDAÇÃO DE BLOCOS CERÂMICOS FURADOS NA HORIZONTAL DE 9X19X19 CM (ESPESSURA 9 CM) E ARGAMASSA DE ASSENTAMENTO COM PREPARO EM BETONEIRA. AF_12/2021 | m² | 315.29 | = CONFORME LEVANTAMENTO DE CAMPO FORNECIDO PELA GEDIF = MEDIDAS RETIRADAS COM ESCALÍMETRO (projeto arquitetônico da quadra poliesportiva, pranchas 22/56 e 23/56) 4,36*2,80*10 = 122,08 M2
1.6.2 | ALVENARIA DE VEDAÇÃO COM ELEMENTO VAZADO DE CONCRETO (COBOGÓ) DE 7X50X50CM E ARGAMASSA DE ASSENTAMENTO COM PREPARO EM BETONEIRA. AF_05/2020 | m² | 272.96 | = CONFORME LEVANTAMENTO DE CAMPO FORNECIDO PELA GEDIF : 85,50 = MEDIDAS RETIRADAS DWG (projeto arquitetônico da quadra poliesportiva, pranchas 22/56 e 23/56) 4,36*1,82*2 = 15,87 M2 4,36*3,57*2 = 31,13 M2 4,36*5,36*2 = 46,73 M2 TOTAL = 15,87+31,13+46,73 = 93,73 M3 (p/1 oitão) TOTAL P/ 2 OITÕES = 93,73*2 = 187,46 + 85,50 (GEDIF) = 272,96
1.7 | IMPERMEABILIZAÇÃO
1.7.1 | IMPERMEABILIZAÇÃO DE SUPERFÍCIE COM ARGAMASSA POLIMÉRICA / MEMBRANA ACRÍLICA, 3 DEMÃOS. AF_09/2023 | m² | 137.4 | = CONFORME ÁREA DE FORMA DA VIGA BALDRAME
1.8 | ESTRUTURA METÁLICA
1.8.1 | ESTRUTURA METÁLICA EM CHAPAS DE AÇO ASTM 36, INCLUINDO CORTE, SOLDA COM ELETRODO E MONTAGEM - FORNECIMENTO E INSTALAÇÃO | KG | 33200.4 | = conforme pranchas com resumo de material de estrutura metálica 4195 KG - bloco A (PRANCHA 38/58) 5733 KG - bloco D (PRANCHA 50/58) 4781+95 KG - bloco E (PRANCHA 54/58) 3696+81 KG - bloco F (PRANCHA 58/58) 18.581 + 14619,4 = 33200,4 = 14619,4 KG - CONFORME PLANILHA DE RELAÇÃO DE MATERIAL COBERTURA DA QUADRA POLIESPORTIVA
1.9 | COBERTURAS
1.9.1 | TELHAMENTO COM TELHA CERÂMICA DE ENCAIXE, TIPO ROMANA, COM ATÉ 2 ÁGUAS, INCLUSO TRANSPORTE VERTICAL. AF_07/2019 | m² | 1219.11 | = CONFORME LEVANTAMENTO DE CAMPO FORNECIDO PELA GEDIF = 1178,11 + 41
1.9.2 | TELHAMENTO COM TELHA ONDULADA DE FIBRA DE VIDRO E = 0,6 MM, PARA TELHADO COM INCLINAÇÃO MAIOR QUE 10°, COM ATÉ 2 ÁGUAS, INCLUSO IÇAMENTO. AF_07/2019 | m² | 42 | = CONFORME PLANILHA DE LEVANTAMENTO DE TELHAS METÁLICAS
1.9.3 | TELHAMENTO COM TELHA DE AÇO/ALUMÍNIO E = 0,5 MM, COM ATÉ 2 ÁGUAS, INCLUSO IÇAMENTO. AF_07/2019 | m² | 1457.19 | = CONFORME PLANILHA "ANEXOS" ABA "PINTURA QUADRA POLI" DE LEVANTAMENTO DE TELHAS METÁLICAS
1.9.4 | CUMEEIRA PARA TELHA CERÂMICA EMBOÇADA COM ARGAMASSA TRAÇO 1:2:9 (CIMENTO, CAL E AREIA) PARA TELHADOS COM ATÉ 2 ÁGUAS, INCLUSO TRANSPORTE VERTICAL. AF_07/2019 | M | 313.19 | = CONFORME LEVANTAMENTO DE CAMPO FORNECIDO PELA GEDIF
1.10 | ESQUADRIAS
1.10.1 | PORTAS
1.10.1.1 | BLOCO A
1.10.1.1.1 | PORTA DE ABRIR, 1 FOLHA, EM PERFIL E CHAPA METÁLICA, COM PINTURA ESMALTE SOBRE FUNDO - FORNECIMENTO E INSTALAÇÃO | m² | 12.81 | = CONFORME LEVANTAMENTO DE CAMPO FORNECIDO PELA GEDIF
1.10.1.2 | BLOCO B
1.10.1.2.1 | PORTA EM PERFIL CHAPA DOBRADA N.18, DE CORRER, INCLUSIVE FERRAGENS E PINTURA DE ACABAMENTO COM VIDRO 4MM | m² | 5.8 | = CONFORME LEVANTAMENTO DE CAMPO FORNECIDO PELA GEDIF
1.10.1.3 | BLOCO C
1.10.1.3.1 | PORTA EM PERFIL CHAPA DOBRADA N.18, DE CORRER, INCLUSIVE FERRAGENS E PINTURA DE ACABAMENTO COM VIDRO 4MM | m² | 4.51 | = CONFORME LEVANTAMENTO DE CAMPO FORNECIDO PELA GEDIF
1.10.1.4 | BLOCO D
1.10.1.4.1 | PORTA DE ABRIR, 1 FOLHA, EM PERFIL E CHAPA METÁLICA, COM PINTURA ESMALTE SOBRE FUNDO - FORNECIMENTO E INSTALAÇÃO | m² | 13.86 | = CONFORME LEVANTAMENTO DE CAMPO FORNECIDO PELA GEDIF
1.10.1.4.2 | PORTA EM ACO DE ABRIR TIPO VENEZIANA COM BATENTE, FIXADA COM PARAFUSOS - FORNECIMENTO E INSTALACAO | m² | 1.89 | = CONFORME LEVANTAMENTO DE CAMPO FORNECIDO PELA GEDIF
1.10.1.5 | BLOCO E1
1.10.1.5.1 | PORTA PARA WC MEDINDO 0,60 X 1,80 M DE MADEIRA COM REVESTIMENTO MELAMINICO, COM FERRAGEM COMPLETA - FORNECIMENTO E INSTALAÇÃO | UN | 4 | = CONFORME LEVANTAMENTO DE CAMPO FORNECIDO PELA GEDIF
1.10.1.5.2 | PORTA PARA WC MEDINDO 0,80 X 1,80 M DE MADEIRA COM REVESTIMENTO MELAMINICO, COM FERRAGEM COMPLETA - FORNECIMENTO E INSTALAÇÃO | UN | 2 | = CONFORME LEVANTAMENTO DE CAMPO FORNECIDO PELA GEDIF
1.10.1.5.3 | PORTA DE ABRIR, 1 FOLHA, EM PERFIL E CHAPA METÁLICA, COM PINTURA ESMALTE SOBRE FUNDO - FORNECIMENTO E INSTALAÇÃO | m² | 3.78 | = CONFORME LEVANTAMENTO DE CAMPO FORNECIDO PELA GEDIF
1.10.1.5.4 | PORTA EM ACO DE ABRIR TIPO VENEZIANA COM BATENTE, FIXADA COM PARAFUSOS - FORNECIMENTO E INSTALACAO | m² | 1.43 | = CONFORME LEVANTAMENTO DE CAMPO FORNECIDO PELA GEDIF
1.10.1.6 | BLOCO E2
1.10.1.6.1 | PORTA PARA WC MEDINDO 0,80 X 1,80 M DE MADEIRA COM REVESTIMENTO MELAMINICO, COM FERRAGEM COMPLETA - FORNECIMENTO E INSTALAÇÃO | UN | 2 | = CONFORME LEVANTAMENTO DE CAMPO FORNECIDO PELA GEDIF
1.10.1.6.2 | PORTA DE ABRIR, 1 FOLHA, EM PERFIL E CHAPA METÁLICA, COM PINTURA ESMALTE SOBRE FUNDO - FORNECIMENTO E INSTALAÇÃO | m² | 3.78 | = CONFORME LEVANTAMENTO DE CAMPO FORNECIDO PELA GEDIF
1.10.1.6.3 | PORTA EM ACO DE ABRIR TIPO VENEZIANA COM BATENTE, FIXADA COM PARAFUSOS - FORNECIMENTO E INSTALACAO | m² | 1.43 | = CONFORME LEVANTAMENTO DE CAMPO FORNECIDO PELA GEDIF
1.10.1.7 | BLOCO G
1.10.1.7.1 | PORTA PARA WC MEDINDO 0,80 X 1,80 M DE MADEIRA COM REVESTIMENTO MELAMINICO, COM FERRAGEM COMPLETA - FORNECIMENTO E INSTALAÇÃO | UN | 2 | = CONFORME LEVANTAMENTO DE CAMPO FORNECIDO PELA GEDIF
1.10.1.7.2 | PORTA DE ABRIR, 1 FOLHA, EM PERFIL E CHAPA METÁLICA, COM PINTURA ESMALTE SOBRE FUNDO - FORNECIMENTO E INSTALAÇÃO | m² | 3.78 | = CONFORME LEVANTAMENTO DE CAMPO FORNECIDO PELA GEDIF
1.10.2 | JANELAS
1.10.2.1 | JANELA DE CORRER EM FERRO PINTADO COM VIDRO LISO 3 MM | m² | 18.07 | = CONFORME PLANILHA DE LEVANTAMENTO LEVANTAMENTO ESQUADRIAS - ANEXO D
1.10.2.2 | JANELA BASCULANTE EM FERRO COM VIDRO FANTASIA 3 MM, MINI-BOREAL | m² | 116.25 | = CONFORME PLANILHA DE LEVANTAMENTO LEVANTAMENTO ESQUADRIAS - ANEXO D
1.10.2.3 | JANELA DE CORRER EM FERRO BASCULANTE/ CORRER NAS DIMENSÕES (2,15 X 1,80) , MODELO J1 COM VIDRO | M² | 148.79 | = CONFORME PLANILHA DE LEVANTAMENTO LEVANTAMENTO ESQUADRIAS - ANEXO D
1.10.2.4 | GUICHÊ DE CORRER EM FERRO COM GRADE PINTURA OLEO E VIDRO 3MM | m² | 1.26 | = CONFORME PLANILHA DE LEVANTAMENTO LEVANTAMENTO ESQUADRIAS - ANEXO D
1.10.2.5 | PORTA DE AÇO CHAPA 24, DE ENROLAR, RAIADA, LARGA COM ACABAMENTO GALVANIZADO NATURAL | m² | 1.93 | = CONFORME PLANILHA DE LEVANTAMENTO LEVANTAMENTO ESQUADRIAS - ANEXO D
1.10.2.6 | GRADE FIXA DE FERRO, PARA PROTEÇÃO DE JANELAS, FORNECIMENTO, ASSENTAMENTO E PINTURA ESMALTE SOBRE FUNDO | M² | 32.07 | = CONFORME LEVANTAMENTO DE CAMPO FORNECIDO PELA GEDIF - LINHA 203
1.10.3 | GRADIL
1.10.3.1 | ESTACA BROCA DE CONCRETO, DIÂMETRO DE 20CM, ESCAVAÇÃO MANUAL COM TRADO CONCHA, COM ARMADURA DE ARRANQUE. AF_05/2020 | M | 20 | = 10 pilares, 2 metros de estaca parta cada pilar
1.10.3.2 | GRADIL METÁLICO FIXO COM ESTRUTURA EM TUBO REDONDO DE 2" E TUBO QUADRADO 5 X 5 CM, COM FECHAMENTO EM TELA DE ARAME ONDULADA MEDINDO 2,20 X 2,20, INCLUSO PINTURA DE ACABAMENTO - FORNECIMENTO E INSTALAÇÃO | UN | 8 | = conforme projeto prancha implantação, detalhes - PRANCHA 01/02 DE ARQUITETURA - 06UND FRENTE E 02UND LATERAIS
1.10.3.3 | CHAPISCO APLICADO EM ALVENARIAS E ESTRUTURAS DE CONCRETO INTERNAS, COM COLHER DE PEDREIRO. ARGAMASSA TRAÇO 1:3 COM PREPARO EM BETONEIRA 400L. AF_10/2022 | m² | 46.81 | = viga baldrame comprimento conforme projeto 24,02 m * seção aparente (0,20+0,15+0,20) = 13,21 m2 total = 33,6+13,21 = 46,81 m2 .
1.10.3.4 | APLICAÇÃO MANUAL DE PINTURA COM TINTA TEXTURIZADA ACRÍLICA EM PAREDES EXTERNAS DE CASAS, UMA COR. AF_03/2024 | m² | 46.81 | = viga baldrame comprimento conforme projeto 24,02 m * seção aparente (0,20+0,15+0,20) = 13,21 m2 total = 33,6+13,21 = 46,81 m2 .
1.10.4 | BICICLETÁRIO
1.10.4.1 | BICICLETÁRIO EM TUBO METALON QUADRADO 3 X 3 CM, PARA 25 BICICLETAS, FIXADO EM PISO POR PARAFUSO E BUCHA, COMPRIMENTO TOTAL 5 METROS, COM PINTURA DE ACABAMENTO - FORNECIMENTO E INSTALAÇÃO | UN | 2 | ; CONFORME PROJETO ARQ PRANCHA 56/56
1.11 | REVESTIMENTO DE PAREDES
1.11.1 | CHAPISCO APLICADO EM ALVENARIAS E ESTRUTURAS DE CONCRETO INTERNAS, COM COLHER DE PEDREIRO. ARGAMASSA TRAÇO 1:3 COM PREPARO EM BETONEIRA 400L. AF_10/2022 | m² | 1020.38 | = CONFORME LEVANTAMENTO DE CAMPO FORNECIDO PELA GEDIF = 2*122,08
1.11.2 | REVESTIMENTO CERÂMICO PARA PAREDES INTERNAS COM PLACAS TIPO ESMALTADA DE DIMENSÕES 20X20 CM APLICADAS NA ALTURA INTEIRA DAS PAREDES. AF_02/2023_PE | m² | 593.49 | = CONFORME PLANILHA DE LEVANTAMENTO LEVANTAMENTO REVESTIMENTO CERÂMICO - ANEXO A
1.11.3 | REVESTIMENTO CERÂMICO PARA PAREDES COM PLACAS TIPO ESMALTADA EXTRA DE DIMENSÕES 10X10 CM. | m² | 293.47 | = CONFORME PLANILHA DE LEVANTAMENTO LEVANTAMENTO REVESTIMENTO CERÂMICO - ANEXO A
1.12 | FORRO
1.12.1 | CHAPISCO APLICADO NO TETO OU EM ALVENARIA E ESTRUTURA, COM ROLO PARA TEXTURA ACRÍLICA. ARGAMASSA TRAÇO 1:4 E EMULSÃO POLIMÉRICA (ADESIVO) COM PREPARO EM BETONEIRA 400L. AF_10/2022 | m² | 1149.88 | = CONFORME PLANILHA ANEXOS - ANEXO E
1.12.2 | APLICAÇÃO MANUAL DE GESSO DESEMPENADO (SEM TALISCAS) EM TETO DE AMBIENTES DE ÁREA ENTRE 5M² E 10M², ESPESSURA DE 1,0CM. AF_03/2023 | m² | 1149.88 | = CONFORME PLANILHA ANEXOS - ANEXO E
1.12.3 | ACABAMENTOS PARA FORRO (MOLDURA DE GESSO). AF_08/2023 | M | 527.87 | = CONFORME PLANILHA ANEXOS - ANEXO E
1.13 | REVESTIMENTO DE PISO
1.13.1 | REVESTIMENTO CERÂMICO PARA PISO COM PLACAS TIPO ESMALTADA EXTRA DE DIMENSÕES 40X40 CM, INCLUSO REJUNTE - FORNECIMENTO E INSTALAÇÃO | m² | 116.19 | = CONFORME LEVANTAMENTO DE CAMPO FORNECIDO PELA GEDIF LINHA 336
1.13.2 | RODAPÉ CERÂMICO DE 7CM DE ALTURA COM PLACAS TIPO ESMALTADA EXTRA DE DIMENSÕES 40X40CM. | M | 60.02 | = CONFORME LEVANTAMENTO DE CAMPO FORNECIDO PELA GEDIF
1.13.3 | PISO EM GRANILITE, MARMORITE OU GRANITINA EM AMBIENTES INTERNOS, COM ESPESSURA DE 8 MM, INCLUSO MISTURA EM BETONEIRA, COLOCAÇÃO DAS JUNTAS, APLICAÇÃO DO PISO, 4 POLIMENTOS COM POLITRIZ, ESTUCAMENTO, SELADOR E CERA. AF_06/2022 | m² | 1117.27 | = CONFORME LEVANTAMENTO DE CAMPO FORNECIDO PELA GEDIF LINHA 284
1.13.4 | RODAPE EM GRANILITE, MARMORITE OU GRANITINA , ALTURA 10CM | M | 920.25 | = CONFORME LEVANTAMENTO DE CAMPO FORNECIDO PELA GEDIF LINHA 398
1.13.5 | POLIMENTO E APLICAÇÃO DE RESINA EM PISO DE GRANILITE | m² | 888.17 | = CONFORME LEVANTAMENTO DE CAMPO FORNECIDO PELA GEDIF LINHA 285
1.13.6 | ATERRO MANUAL DE VALAS COM SOLO ARGILO-ARENOSO. AF_08/2023 | m³ | 6.83 | = CONFORME LEVANTAMENTO DE CAMPO FORNECIDO PELA GEDIF
1.13.7 | EXECUÇÃO DE PASSEIO (CALÇADA) OU PISO DE CONCRETO COM CONCRETO MOLDADO IN LOCO, USINADO C20, ACABAMENTO CONVENCIONAL, NÃO ARMADO. AF_08/2022 | m³ | 39.38 | = CONFORME PROJETO - PAGINAÇÃO, DETALHES E GRAMADO - PRANCHA ÚNICA ESPESSURA 6CM (664,69 M2) PRANCHA ÚNICA (ACESSIBILIDADE) : 664,69 * 0,06 = 39,88 (DIFERENÇA ESTA NO ITEM 2.8.10)
1.13.8 | EXECUÇÃO DE PISO DE CONCRETO COM CONCRETO MOLDADO IN LOCO, USINADO, ACABAMENTO CONVENCIONAL, ESPESSURA 8 CM, ARMADO COM TELA Q61 | m² | 816.19 | = CONFORME PROJETO - PAGINAÇÃO, DETALHES E GRAMADO - PRANCHA ÚNICA (ACESSIBILIDADE)
1.14 | PINTURA
1.14.1 | FUNDO SELADOR ACRÍLICO, APLICAÇÃO MANUAL EM PAREDE, UMA DEMÃO. AF_04/2023 | m² | 2566.97 | = ÁREA PINTURA: (VER ANEXOS) BLOCO A: 125,88+171,71 = 297,59 M2 BLOCO B: 140,48+135,09 = 275,57 M2 BLOCO C: 137,42+151,63 = 289,05 M2 BLOCO D: 43,87+47,02 = 90,89 M2 BLOCO E = (172,73+140,60+44,89)*2 = 716,44 M2 BLOCO F = 160,37+140,60+44,89 = 345,86 M2 BLOCO G = 24,41+59,44 = 83,85 M2 TOTAL = 2099,25 M2 ÁREA TEXTURA = 467,72 M2 TOTAL = 2099,25 + 467,72 = 2.566,97 M2 .
1.14.2 | EMASSAMENTO COM MASSA LÁTEX, APLICAÇÃO EM PAREDE, UMA DEMÃO, LIXAMENTO MANUAL. AF_04/2023 | m² | 2566.97 | = ÁREA PINTURA: (VER ANEXOS) BLOCO A: 125,88+171,71 = 297,59 M2 BLOCO B: 140,48+135,09 = 275,57 M2 BLOCO C: 137,42+151,63 = 289,05 M2 BLOCO D: 43,87+47,02 = 90,89 M2 BLOCO E = (172,73+140,60+44,89)*2 = 716,44 M2 BLOCO F = 160,37+140,60+44,89 = 345,86 M2 BLOCO G = 24,41+59,44 = 83,85 M2 TOTAL = 2099,25 M2 ÁREA TEXTURA = 467,72 M2 TOTAL = 2099,25 + 467,72 = 2.566,97 M2 .
1.14.3 | PINTURA LÁTEX ACRÍLICA PREMIUM, APLICAÇÃO MANUAL EM PAREDES, DUAS DEMÃOS. AF_04/2023 | m² | 2099.25 | = ÁREA PINTURA (VER ANEXOS): BLOCO A: 125,88+171,71 = 297,59 M2 BLOCO B: 140,48+135,09 = 275,57 M2 BLOCO C: 137,42+151,63 = 289,05 M2 BLOCO D: 43,87+47,02 = 90,89 M2 BLOCO E = (172,73+140,60+44,89)*2 = 716,44 M2 BLOCO F = 160,37+140,60+44,89 = 345,86 M2 BLOCO G = 24,41+59,44 = 83,85 M2 TOTAL = 2099,25 M2 .
1.14.4 | APLICAÇÃO MANUAL DE PINTURA COM TINTA TEXTURIZADA ACRÍLICA EM PAREDES EXTERNAS DE CASAS, UMA COR. AF_03/2024 | m² | 467.72 | = CONFORME LEVANTAMENTO DE ÁREAS DE PINTURA (VER ANEXOS) BLOCO A: R3 EXTERNO = 35,43 M2 R10 PILARES = 47,74 M2 BLOCO B: R10 PILARES = 20,80 M2 R3 OITÃO = 28,18 M2 BLOCO C: R10 PILARES = 20,80 M2 R3 OITÃO = 28,88 M2 BLOCO D: R3 EXTERNO = 12,60 M2 R10 PILARES = 24,36 M2 R3 OITÃO = 13,92 M2 BLOCO E (2X): R3 OITÃO = 23,20 * 2 = 46,40 M2 R10 PILARES = 34,56*2 = 69,12 M2 BLOCO F: R3 OITÃO = 23,20 M2 R10 PILARES = 25,92 M2 BLOCO G: R3 + R10 = 5,97 M2 BLOCO H: R10 EXTERNO = 64,40 M2 TOTAL = 35,43+47,74+20,8+28,18+20,8+28,88+12,6+24,36+13,92+46,4+69,12+23,2+25,92+5,97+64,4 = 467,72 M2 .
1.14.5 | PINTURA COM TINTA ALQUÍDICA DE FUNDO (TIPO ZARCÃO) PULVERIZADA SOBRE PERFIL METÁLICO EXECUTADO EM FÁBRICA (POR DEMÃO). AF_01/2020_PE | m² | 107.03 | = JANELAS QUE NÃO TEM PINTURA NA COMPOSIÇÃO: ITEM 2.4.2.2 - 116,25 M2 - CONSIDERAR 20% DA ÁREA APENAS PARA PINTURA = 23,25 M2 ITEM 2.4.2.3 - 148,79 M2 - CONSIDERAR 20% DA ÁREA APENAS PARA PINTURA = 29,75 M2 ITEM 2.4.2.5 - 1,93 M2 - CONSIDERAR 2 X ÁREA PARA PINTAR DOS DOIS LADOS - 3,86 M2 ITEM 2.4.2.8 - 32,07 M2 - COMO SE TRATA DE UMA GRADE CONSIDERAR A ÁREA CHEIA COMO PINTURA DOS PERFIS DA GRADE TOTAL JANELAS = 23,25+29,75+3,86+32,07 = 88,93 M2 PORTAS QUE NÃO TEM PINTURA NA COMPOSIÇÃO: ITEM 2.4.1.4.2 - 4,8 M2 - CONSIDERA 2X A ÁREA PARA PINTURA DOS DOIS LADOS DA PORTA - 9,6 M2 ITEM 2.4.1.4.3 - 1,39 M2 - CONSIDERA 2X A ÁREA PARA PINTURA DOS DOIS LADOS DA PORTA - 2,78 M2 ITEM 2.4.1.5.6 - 1,43 M2 - CONSIDERA 2X A ÁREA PARA PINTURA DOS DOIS LADOS DA PORTA - 2,86 M2 ITEM 2.4.1.6.6 - 1,43 M2 - CONSIDERA 2X A ÁREA PARA PINTURA DOS DOIS LADOS DA PORTA - 2,86 M2 TOTAL PORTAS - 9,6+2,78+2,86+2,86 = 18,1 M2 TOTAL GERAL = 88,93+18,1 = 107,03 M2 .
1.14.6 | PINTURA COM TINTA ALQUÍDICA DE ACABAMENTO (ESMALTE SINTÉTICO BRILHANTE) PULVERIZADA SOBRE PERFIL METÁLICO EXECUTADO EM FÁBRICA (POR DEMÃO). AF_01/2020_PE | m² | 2336.64 | = ÁREA DE CHAPA * 2 LADOS * 2 DEMÃOS = 584,16*2*2 = 2336,64 M2 CONFORME ANEXO ABA MATERIAIS COBERTURA MET
1.14.7 | PINTURA DE PISO COM TINTA ACRÍLICA, APLICAÇÃO MANUAL, 2 DEMÃOS, INCLUSO FUNDO PREPARADOR. AF_05/2021 | m² | 816.19 | : QTDE DO ITEM 1.13.8
1.14.8 | PINTURA DE DEMARCAÇÃO DE QUADRA POLIESPORTIVA COM TINTA EPÓXI, E = 5 CM, APLICAÇÃO MANUAL. AF_05/2021 | M | 491 | = CONFORME PROJETO COM DETALHE DO PISO DA QUADRA
1.15 | ATERRAMENTO E PROTEÇÃO SPDA
1.15.1 | HASTE DE ATERRAMENTO, DIÂMETRO 5/8", COM 3 METROS - FORNECIMENTO E INSTALAÇÃO. AF_08/2023 | UN | 51 | = CONFORME PROJETO
1.15.2 | CORDOALHA DE COBRE NU 50 MM², ENTERRADA - FORNECIMENTO E INSTALAÇÃO. AF_08/2023 | M | 950 | : CONFORME PROJETO PRANCHA 01/02 SPDA
1.15.3 | CORDOALHA DE COBRE NU 35 MM², NÃO ENTERRADA, COM ISOLADOR - FORNECIMENTO E INSTALAÇÃO. AF_08/2023 | M | 70 | = CONFORME PROJETO
1.15.4 | ELETRODUTO RÍGIDO SOLDÁVEL, PVC, DN 32 MM (1"), APARENTE - FORNECIMENTO E INSTALAÇÃO. AF_10/2022 | M | 150 | = CONFORME PROJETO
1.15.5 | CAIXA DE PASSAGEM A PROVA DE UMIDADE EM ALUMINIO 15X15X10CM | UN | 49 | = CONFORME PROJETO
1.16 | DIVERSOS
1.16.1 | ARQUIBANCADAS
1.16.1.1 | ESTACA ESCAVADA MECANICAMENTE, SEM FLUIDO ESTABILIZANTE, COM 25CM DE DIÂMETRO, CONCRETO LANÇADO POR CAMINHÃO BETONEIRA (EXCLUSIVE MOBILIZAÇÃO E DESMOBILIZAÇÃO). AF_01/2020 | M | 112 | = PRANCHA 05/05 - ARQUIBANCADA
1.16.1.2 | ATERRO MANUAL DE VALAS COM SOLO ARGILO-ARENOSO. AF_08/2023 | m³ | 18.18 | = PRANCHA 05/05 - ARQUIBANCADA
1.16.2 | EQUIPAMENTOS QUADRA POLIESPORTIVA
1.16.2.1 | CONJUNTO PARA FUTSAL COM PAR DE TRAVES OFICIAIS DE 3,00 X 2,00 M EM TUBO DE ACO GALVANIZADO 3" COM REQUADROS EM TUBO DE 1", PINTURA EM PRIMER COM TINTA ESMALTE SINTETICO E REDES DE POLIETILENO FIO 4 MM | UN | 1 | = CONFORME PROJETO
1.16.2.2 | CONJUNTO PARA QUADRA DE VOLEI COM POSTES EM TUBO DE ACO GALVANIZADO 3", H = *255* CM, PINTURA EM TINTA ESMALTE SINTETICO, REDE DE NYLON COM 2 MM, MALHA 10 X 10 CM E ANTENAS OFICIAIS EM FIBRA DE VIDRO | UN | 1 | = CONFORME PROJETO
1.16.2.3 | PAR DE TABELAS DE BASQUETE EM COMPENSADO NAVAL DE 1,80 X 1,20 M, COM ARO DE METAL E REDE, INCLUINDO ESTRUTURA DE FIXAÇÃO EM TUBO REDONDO DE DIÂMETROS VARIANDO ENTRE 4" E 1", CABOS DE AÇO DE SUSTENTAÇÃO E BASE EM CONCRETO ARMADO, INLCUSIVE PINTURA DE ACABAMENTO - FORNECIMENTO E INSTALAÇÃO | PAR | 1 | : CONFORME PROJETO PRANCHA 21/56 ARQ
1.16.3 | BANCOS E MESAS DE CONCRETO
1.16.3.1 | BANCO EM ALVENARIA COM LAJE EM CONCRETO POLIDO, REVESTIMENTO LATERAL EM TEXTURA ACRÍLICA | M | 84 | = CONFORME LEVANTAMENTO DE CAMPO FORNECIDO PELA GEDIF
1.16.4 | QUADROS ESCOLARES
1.16.4.1 | QUADRO ESCOLAR COMPOSTO POR QUADRO DE GIZ MEDINDO 1,20 X 4,25 M E DOIS QUADROS MURAL EM CORTIÇA DE 0,55 X 1,20 E 1,35 X 1,20, INCLUSO PORTA GIZ E MOLDURA DE MADEIRA - FORNECIMENTO E INSTALAÇÃO | UN | 12 | = CONFORME PROJETO ARQUITETONICO - SALAS DE AULA (prancha 48/56) - 01 UND POR SALA
1.16.5 | MASTRO
1.16.5.1 | MASTROS PARA 3 BANDEIRAS COMPOSTOS POR 2 MATROS DE 5,00 METROS E 1 MASTRO DE 5,50 METROS - FORNECIMENTO E INSTALAÇÃO | UN | 1 | = CONFORME PROJETO
1.17 | NÃO PACTUADOS
1.17.1 | REDE DE LÓGICA EXTERNA
1.17.1.1 | EXTENSÃO - CABO FIBRA OPTICA MONOMODO | M | 340 | = CONFORME PROJETO
1.17.1.2 | ELETRODUTO FERRO GALVANIZADO ROSCÁVEL 80MM 3" - FORNECIMENTO E INSTALAÇÃO | M | 3 | = CONFORME PROJETO
1.17.1.3 | CABO ÓPTICO DE TERMINAÇÃO, 2 FIBRAS - USO INTERNO/EXTERNO. FORNECIMENTO E INSTALAÇÃO. | M | 30 | = CONFORME PROJETO
1.17.2 | REDE DE GÁS
1.17.2.1 | REATERRO (MANUAL) DE VALAS | M | 8.5 | = CONFORME PROJETO PSCIP (PRANCHA 05/05) TUBO ABAIXO DO PISO = 8,5M
1.17.3 | PASSARELA
1.17.3.1 | ESTACA BROCA DE CONCRETO, DIÂMETRO DE 25CM, ESCAVAÇÃO MANUAL COM TRADO CONCHA, COM ARMADURA DE ARRANQUE. AF_05/2020 | M | 200 | = 25 MÓDULOS COM 4 ESTACAS DE 2 METROS = 200 M CONFORME DWG
1.17.3.2 | MÓDULO PARA PASSARELA ESCOLAR EM COBERTURA METÁLICA, INCLUSO CALHA DE ZINCO E ESTRUTURA EM CONCRETO ARMADO COMPOSTA POR PILARES CIRCULARES E VIGA BALDRAME, EXCETO FUNDAÇÕES - FORNECIMENTO E INSTALAÇÃO | UN | 25 | = 25 UNIDADES CONFORME DWG
1.17.4 | ACESSIBILIDADE EXTERNA
1.17.4.1 | PINTURA DE SÍMBOLOS E TEXTOS COM TINTA ACRÍLICA, DEMARCAÇÃO COM FITA ADESIVA E APLICAÇÃO COM ROLO. AF_05/2021 | m² | 5.28 | = 1,52*1,55+(5*3+1,22*2+1,48*8)*0,1
1.17.5 | MURO EXTERNO
1.17.5.1 | MURO EXTERNO PARA DAR ACABAMENTO
1.17.5.1.1 | PINTURA LÁTEX ACRÍLICA PREMIUM, APLICAÇÃO MANUAL EM PAREDES, DUAS DEMÃOS. AF_04/2023 | m² | 2452.73 | = CONFORME DWG: 517,64*2,20*2 = 2.277,61 M2 REENTRANCIAS DOS PILARES: - QUANTIDADE DE PILARES = 517,64 M / 2,60 M ( 1 PILAR ACADA 2,60 m (2,25+0,35) CONFORME DETALHE DO MURO NA PRANCHA 52/56) = 199 PILARES ÁREA DAS REENTRANCIAS = 0,10*4*199*2,2 = 175,12 M2 TOTAL = 2277,61 + 175,12 = 2.452,73 M2 .
1.17.5.2 | MURO EXTERNO À CONSTRUIR
1.17.5.2.1 | ESTACA BROCA DE CONCRETO, DIÂMETRO DE 20CM, ESCAVAÇÃO MANUAL COM TRADO CONCHA, COM ARMADURA DE ARRANQUE. AF_05/2020 | M | 24 | = 1,31 m de muro 1 pilara a cada 2,60 m (2,25+0,35) CONFORME DETALHE DO MURO NA PRANCHA 52/56) = 12 PILARES 1 estaca de 2 metros para cada pilar .
1.17.5.2.2 | CHAPISCO APLICADO EM ALVENARIAS E ESTRUTURAS DE CONCRETO INTERNAS, COM COLHER DE PEDREIRO. ARGAMASSA TRAÇO 1:3 COM PREPARO EM BETONEIRA 400L. AF_10/2022 | m² | 147.36 | = 31,31 M * 2,20 M DE ALTURA * 2 LADOS = 137,76 M2 REENTRANCIA DOS PILARES = 0,10 M * 4 *2*12 = 9,6 M2 TOTAL = 137,76+9,6 = 147,36 M2 .
1.17.5.2.3 | APLICAÇÃO MANUAL DE PINTURA COM TINTA TEXTURIZADA ACRÍLICA EM PAREDES EXTERNAS DE CASAS, UMA COR. AF_03/2024 | m² | 147.36 | = 31,31 M * 2,20 M DE ALTURA * 2 LADOS = 137,76 M2 REENTRANCIA DOS PILARES = 0,10 M * 4 *2*12 = 9,6 M2 TOTAL = 137,76+9,6 = 147,36 M2 .
1.17.6 | ILUMINAÇÃO EXTERNA
1.17.6.1 | HASTE DE ATERRAMENTO, DIÂMETRO 5/8", COM 3 METROS - FORNECIMENTO E INSTALAÇÃO. AF_08/2023 | UN | 40 | = CONFORME PROJETO
1.17.6.2 | INTERRUPTOR SIMPLES (1 MÓDULO), 10A/250V, INCLUINDO SUPORTE E PLACA - FORNECIMENTO E INSTALAÇÃO. AF_03/2023 | UN | 36 | = CONFORME PROJETO
1.17.6.3 | CABO DE COBRE FLEXÍVEL ISOLADO, 2,5 MM², ANTI-CHAMA 450/750 V, PARA CIRCUITOS TERMINAIS - FORNECIMENTO E INSTALAÇÃO. AF_03/2023 | M | 2611 | : CONFORME PROJETO PRANCHA 10/10 ELETRICA
1.17.6.4 | QUADRO DE DISTRIBUIÇÃO DE ENERGIA EM CHAPA DE AÇO GALVANIZADO, DE EMBUTIR, COM BARRAMENTO TRIFÁSICO, PARA 12 DISJUNTORES DIN 100A - FORNECIMENTO E INSTALAÇÃO. AF_10/2020 | UN | 1 | = CONFORME PROJETO
1.17.6.5 | DISJUNTOR TRIPOLAR TIPO DIN, CORRENTE NOMINAL DE 16A - FORNECIMENTO E INSTALAÇÃO. AF_10/2020 | UN | 2 | = CONFORME PROJETO
1.17.6.6 | DISJUNTOR MONOPOLAR TIPO DIN, CORRENTE NOMINAL DE 10A - FORNECIMENTO E INSTALAÇÃO. AF_10/2020 | UN | 3 | = CONFORME PROJETO
1.17.6.7 | DISPOSITIVO DIFERENCIAL RESIDUAL DR, 4 POLOS, SENSIBILIDADE DE 30 MA, CORRENTE DE 40A, TIPO AC - FORNECIMENTO E INSTALAÇÃO | UN | 1 | = CONFORME PROJETO
1.17.7 | TELHADO
1.17.7.1 | CUMEEIRA PARA TELHA CERÂMICA EMBOÇADA COM ARGAMASSA TRAÇO 1:2:9 (CIMENTO, CAL E AREIA) PARA TELHADOS COM ATÉ 2 ÁGUAS, INCLUSO TRANSPORTE VERTICAL. AF_07/2019 | M | 313.9 | = CONFORME LEVANTAMENTO DE CAMPO FORNECIDO PELA GEDIF
1.17.7.2 | CHAPA LISA N.o 16, PINTADA DE ESMALTE BRILHO - FORNECIMENTO E INSTALAÇÃO | m² | 106.1 | = CONFORME LEVANTAMENTO DE CAMPO FORNECIDO PELA GEDIF
1.17.7.3 | VENEZIANA PARA VENTILAÇÃO EM CHAPA DOBRADA FIXADA EM ALVENARIA, INCLUSO PINTURA DE ACABAMENTO - FORNECIMENTO E INSTALAÇÃO | M² | 27.12 | = CONFORME LEVANTAMENTO DE CAMPO FORNECIDO PELA GEDIF
1.17.8 | PAISSAGISMO
1.17.8.1 | PORTÃO METÁLICO DE ABRIR COM ESTRUTURA EM TUBO REDONDO DE 2" E TUBO QUADRADO 5 X 5 CM, COM FECHAMENTO EM TELA DE ARAME ONDULADA, INCLUSO PINTURA DE ACABAMENTO - FORNECIMENTO E INSTALAÇÃO | m² | 32.65 | = PORTÃO PT1 = 2,05*2,10 = 4,305 M2 prancha 51/56 PORTÃO PT2 = 2*2,75*2,10 = 11,55 M2 prancha 02/56 PORTÃO PT3 = 2*4,00*2,10 = 16,8 M2 prancha 51/56 TOTAL = 32,65 M2
1.17.8.2 | PLANTIO DE GRAMA ESMERALDA EM PLACAS, INCLUSO FERTILIZANTE | m² | 2418.26 | = CONFORME PROJETO - PAGINAÇÃO DE PISO - PRANCHA ÚNICA (ACESSIBILIDADE)
1.17.8.3 | EXECUÇÃO DE PASSEIO (CALÇADA) OU PISO DE CONCRETO COM CONCRETO MOLDADO IN LOCO, USINADO C20, ACABAMENTO CONVENCIONAL, NÃO ARMADO. AF_08/2022 | m³ | 118.35 | = CONFORME PROJETO DE IMPLANTAÇÃO - PROJETO ARQ FOLHA 01/02 E 02/02 - ÁREA DE 1690,79 COM 7 CM DE ESPESSURA -> 1690,79x0,07= 118,35m³
2 | NÃO REPACTUADO - PREFEITURA
2.1 | CANTEIRO DE OBRAS
2.1.1 | SERVIÇOS PRELIMINARES
2.1.1.1 | EXECUÇÃO DE ESCRITÓRIO EM CANTEIRO DE OBRA EM CHAPA DE MADEIRA COMPENSADA, NÃO INCLUSO MOBILIÁRIO E EQUIPAMENTOS | m² | 6 | = CONFORME LEVANTAMENTO DE CAMPO FORNECIDO PELA GEDIF
2.1.1.2 | EXECUÇÃO DE ALMOXARIFADO EM CANTEIRO DE OBRA EM CHAPA DE MADEIRA COMPENSADA, INCLUSO PRATELEIRAS | m² | 20 | = CONFORME LEVANTAMENTO DE CAMPO FORNECIDO PELA GEDIF
2.1.1.3 | EXECUÇÃO DE REFEITÓRIO EM CANTEIRO DE OBRA EM CHAPA DE MADEIRA COMPENSADA, NÃO INCLUSO MOBILIÁRIO E EQUIPAMENTOS | m² | 20 | = CONFORME LEVANTAMENTO DE CAMPO FORNECIDO PELA GEDIF
2.1.1.4 | EXECUÇÃO DE SANITÁRIO E VESTIÁRIO EM CANTEIRO DE OBRA EM CHAPA DE MADEIRA COMPENSADA, NÃO INCLUSO MOBILIÁRIO | m² | 10 | = CONFORME LEVANTAMENTO DE CAMPO FORNECIDO PELA GEDIF
2.2 | SUPERESTRUTURA
2.2.1 | BLOCOS QUADRA POLIESPORTIVA COBERTA
2.2.1.1 | ARMAÇÃO DE BLOCO UTILIZANDO AÇO CA-50 DE 8 MM - MONTAGEM. AF_01/2024 | KG | 19.8 | = CONFORME PROJETO ESTRUTURAL PRANCHA 36/42
2.2.1.2 | ARMAÇÃO DE BLOCO, SAPATA ISOLADA, VIGA BALDRAME E SAPATA CORRIDA UTILIZANDO AÇO CA-50 DE 12,5 MM - MONTAGEM. AF_01/2024 | KG | 145.9 | = CONFORME PROJETO ESTRUTURAL PRANCHA 36/42
2.2.1.3 | ARMAÇÃO DE BLOCO UTILIZANDO AÇO CA-60 DE 5 MM - MONTAGEM. AF_01/2024 | KG | 81.3 | = CONFORME PROJETO ESTRUTURAL PRANCHA 36/42
2.2.1.4 | CONCRETAGEM DE BLOCOS DE COROAMENTO E VIGAS BALDRAME, FCK 25 MPA, PREPARO EM BETONEIRA DE 600 L, APLICADO COM USO DE JERICA - LANÇAMENTO, ADENSAMENTO E ACABAMENTO | m³ | 0.85 | = CONFORME PROJETO ESTRUTURAL PRANCHA 36/42
2.2.1.5 | CONCRETAGEM DE BLOCOS DE COROAMENTO E VIGAS BALDRAME, FCK 20 MPA, COM USO DE JERICA  LANÇAMENTO, ADENSAMENTO E ACABAMENTO | m³ | 3.97 | = CONFORME PROJETO ESTRUTURAL PRANCHA 36/42
2.2.2 | BALDRAME E PILARES DE CONCRETO
2.2.2.1 | FABRICAÇÃO, MONTAGEM E DESMONTAGEM DE FÔRMA PARA VIGA BALDRAME, EM MADEIRA SERRADA, E=25 MM, 4 UTILIZAÇÕES. AF_01/2024 | m² | 137.4 | = CONFORME PRANCHA ESTRUTURAL DE CONCRETO 39/42
2.2.2.2 | ARMAÇÃO DE BLOCO UTILIZANDO AÇO CA-50 DE 8 MM - MONTAGEM. AF_01/2024 | KG | 232.9 | = CONFORME PRANCHA ESTRUTURAL DE CONCRETO 39/42
2.2.2.3 | ARMAÇÃO DE BLOCO UTILIZANDO AÇO CA-50 DE 10 MM - MONTAGEM. AF_01/2024 | KG | 7.1 | = CONFORME PRANCHA ESTRUTURAL DE CONCRETO 39/42
2.2.2.4 | ARMAÇÃO DE BLOCO UTILIZANDO AÇO CA-60 DE 5 MM - MONTAGEM. AF_01/2024 | KG | 99.2 | = CONFORME PRANCHA ESTRUTURAL DE CONCRETO 39/42
2.2.2.5 | CONCRETAGEM DE BLOCOS DE COROAMENTO E VIGAS BALDRAME, FCK 25 MPA, PREPARO EM BETONEIRA DE 600 L, APLICADO COM USO DE JERICA - LANÇAMENTO, ADENSAMENTO E ACABAMENTO | m³ | 8.96 | = CONFORME PRANCHA ESTRUTURAL DE CONCRETO 39/42
2.2.2.6 | MONTAGEM E DESMONTAGEM DE FÔRMA DE PILARES RETANGULARES E ESTRUTURAS SIMILARES, PÉ-DIREITO SIMPLES, EM MADEIRA SERRADA, 4 UTILIZAÇÕES. AF_09/2020 | m² | 91.17 | = CONFORME PRANCHA ESTRUTURAL DE CONCRETO 39/42
2.2.2.7 | ARMAÇÃO DE PILAR OU VIGA DE ESTRUTURA CONVENCIONAL DE CONCRETO ARMADO UTILIZANDO AÇO CA-50 DE 12,5 MM - MONTAGEM. AF_06/2022 | KG | 446.2 | = CONFORME PRANCHA ESTRUTURAL DE CONCRETO 39/42
2.2.2.8 | ARMAÇÃO DE PILAR OU VIGA DE ESTRUTURA DE CONCRETO ARMADO EMBUTIDA EM ALVENARIA DE VEDAÇÃO UTILIZANDO AÇO CA-60 DE 5,0 MM - MONTAGEM. AF_06/2022 | KG | 130.4 | = CONFORME PRANCHA ESTRUTURAL DE CONCRETO 39/42
2.2.2.9 | CONCRETAGEM DE PILARES, FCK = 25 MPA, COM USO DE BALDES EM EDIFICAÇÃO COM SEÇÃO MÉDIA DE PILARES MENOR OU IGUAL A 0,25 M² - LANÇAMENTO, ADENSAMENTO E ACABAMENTO. CONCRETO BATIDO EM OBRA COM BETONEIRA 600 LITROS | m³ | 7.39 | = CONFORME PRANCHA ESTRUTURAL DE CONCRETO 39/42
2.3 | INSTALAÇÕES ELÉTRICAS/TELEFONICAS/LÓGICA
2.3.1 | ELÉTRICA
2.3.1.1 | ELÉTRICA BLOCO A
2.3.1.1.1 | QUADROS E DISPOSITIVOS DE SEGURANÇA
2.3.1.1.1.1 | QUADRO DE DISTRIBUIÇÃO DE ENERGIA EM CHAPA DE AÇO GALVANIZADO, DE EMBUTIR, COM BARRAMENTO TRIFÁSICO, PARA 24 DISJUNTORES DIN 100A - FORNECIMENTO E INSTALAÇÃO. AF_10/2020 | UN | 1 | = CONFORME PROJETO
2.3.1.1.2 | LUMINARIAS/VENTILADORES
2.3.1.1.2.1 | LUMINÁRIA TIPO CALHA, DE SOBREPOR, COM 2 LÂMPADAS TUBULARES LED DE 18 W - FORNECIMENTO E INSTALAÇÃO. AF_02/2020 | UN | 23 | = CONFORME PROJETO
2.3.1.2 | ELÉTRICA BLOCO B
2.3.1.2.1 | QUADROS E DISPOSITIVOS DE SEGURANÇA
2.3.1.2.1.1 | QUADRO DE DISTRIBUIÇÃO DE ENERGIA EM CHAPA DE AÇO GALVANIZADO, DE EMBUTIR, COM BARRAMENTO TRIFÁSICO, PARA 24 DISJUNTORES DIN 100A - FORNECIMENTO E INSTALAÇÃO. AF_10/2020 | UN | 1 | = CONFORME PROJETO
2.3.1.2.1.2 | DISJUNTOR BIPOLAR TIPO DIN, CORRENTE NOMINAL DE 20A - FORNECIMENTO E INSTALAÇÃO. AF_10/2020 | UN | 5 | = CONFORME PROJETO
2.3.1.2.1.3 | DISJUNTOR TRIPOLAR TIPO DIN, CORRENTE NOMINAL DE 80A - FORNECIMENTO E INSTALAÇÃO | UN | 1 | = CONFORME PROJETO
2.3.1.2.1.4 | DISPOSITIVO DPS CLASSE II, 1 POLO, TENSAO MAXIMA DE 275 V, CORRENTE MAXIMA DE *45* KA (TIPO AC) | UN | 4 | = CONFORME PROJETO
2.3.1.2.1.5 | DISPOSITIVO DR, 4 POLOS, SENSIBILIDADE DE 30 MA, CORRENTE DE 80 A, TIPO AC | UN | 1 | = CONFORME PROJETO
2.3.1.2.2 | INTERRUPTORES E TOMADAS
2.3.1.2.2.1 | INTERRUPTOR PARALELO (1 MÓDULO), 10A INCLUINDO SUPORTE E PLACA P/ CONDULETE | UN | 2 | = CONFORME PROJETO
2.3.1.2.2.2 | INTERRUPTOR INTERMEDIÁRIO (1 MÓDULO), 10A/250V, INCLUINDO SUPORTE E PLACA - FORNECIMENTO E INSTALAÇÃO. AF_03/2023 | UN | 1 | = CONFORME PROJETO
2.3.1.2.3 | LUMINARIAS/VENTILADORES
2.3.1.2.3.1 | LUMINÁRIA TIPO CALHA, DE SOBREPOR, COM 2 LÂMPADAS TUBULARES LED DE 18 W - FORNECIMENTO E INSTALAÇÃO. AF_02/2020 | UN | 23 | = CONFORME PROJETO
2.3.1.2.3.2 | VENTILADOR DE TETO, TIPO COMERCIAL, COM TRES PAS METALICAS, FABRICACAO VENTI-DELTA OU SIMILAR | UN | 8 | = CONFORME PROJETO
2.3.1.3 | ELÉTRICA BLOCO C
2.3.1.3.1 | ELETRODUTOS - CONDULETES - CAIXAS
2.3.1.3.1.1 | ELETRODUTO FLEXÍVEL PLANO EM PEAD, COR PRETA OU LARANJA ENTERRADO 1", FORNECIMENTO E INSTALAÇÃO | M | 53 | = CONFORME PROJETO
2.3.1.3.1.2 | ELETRODUTO FLEXÍVEL CORRUGADO REFORÇADO, PVC, DN 32 MM (1"), PARA CIRCUITOS TERMINAIS, INSTALADO EM PAREDE - FORNECIMENTO E INSTALAÇÃO. AF_03/2023 | M | 9 | = CONFORME PROJETO
2.3.1.3.1.3 | ELETRODUTO FLEXÍVEL CORRUGADO REFORÇADO, PVC, DN 32 MM (1"), PARA CIRCUITOS TERMINAIS, INSTALADO EM LAJE - FORNECIMENTO E INSTALAÇÃO. AF_03/2023 | M | 146 | = CONFORME PROJETO
2.3.1.3.1.4 | PERFILADO/ELETROCALHA PERFURADO 38x38mm. FORNECIMENTO E COLOCAÇÃO | M | 23 | = CONFORME PROJETO
2.3.1.3.1.5 | CAIXA DE PASSAGEM EM CHAPA DE AÇO COM TAMPA PARAFUSADA 100X100X80MM | UN | 2 | = CONFORME PROJETO
2.3.1.3.1.6 | RASGO EM ALVENARIA PARA ELETRODUTOS COM DIAMETROS MENORES OU IGUAIS A 4 POL. | M | 9 | = eletroduto instalado em parede
2.3.1.3.1.7 | CHUMBAMENTO LINEAR EM ALVENARIA PARA DUTOS/TUBOS COM DIÂMETROS MENORES OU IGUAIS A 4 POL. | M | 9 | = eletroduto instalado em parede
2.3.1.3.2 | QUADROS E DISPOSITIVOS DE SEGURANÇA
2.3.1.3.2.1 | QUADRO DE DISTRIBUIÇÃO DE ENERGIA EM CHAPA DE AÇO GALVANIZADO, DE EMBUTIR, COM BARRAMENTO TRIFÁSICO, PARA 24 DISJUNTORES DIN 100A - FORNECIMENTO E INSTALAÇÃO. AF_10/2020 | UN | 1 | = CONFORME PROJETO
2.3.1.3.2.2 | DISJUNTOR TRIPOLAR TIPO DIN, CORRENTE NOMINAL DE 80A - FORNECIMENTO E INSTALAÇÃO | UN | 1 | = CONFORME PROJETO
2.3.1.3.2.3 | DISPOSITIVO DPS CLASSE II, 1 POLO, TENSAO MAXIMA DE 275 V, CORRENTE MAXIMA DE *45* KA (TIPO AC) | UN | 8 | = CONFORME PROJETO
2.3.1.3.2.4 | DISPOSITIVO DR, 4 POLOS, SENSIBILIDADE DE 30 MA, CORRENTE DE 25 A, TIPO AC | UN | 1 | = CONFORME PROJETO
2.3.1.3.2.5 | DISPOSITIVO DR, 4 POLOS, SENSIBILIDADE DE 30 MA, CORRENTE DE 80 A, TIPO AC | UN | 1 | = CONFORME PROJETO
2.3.1.3.2.6 | DISJUNTOR BIPOLAR TIPO DIN, CORRENTE NOMINAL DE 16A - FORNECIMENTO E INSTALAÇÃO. AF_10/2020 | UN | 1 | = CONFORME PROJETO
2.3.1.3.2.7 | DISJUNTOR BIPOLAR TIPO DIN, CORRENTE NOMINAL DE 20A - FORNECIMENTO E INSTALAÇÃO. AF_10/2020 | UN | 5 | = CONFORME PROJETO
2.3.1.3.3 | INTERRUPTORES E TOMADAS
2.3.1.3.3.1 | INTERRUPTOR PARALELO (1 MÓDULO), 10A INCLUINDO SUPORTE E PLACA P/ CONDULETE | UN | 2 | = CONFORME PROJETO
2.3.1.3.3.2 | INTERRUPTOR PARALELO (2 MÓDULOs), 10A INCLUINDO SUPORTE E PLACA P/ CONDULETE | UN | 3 | = CONFORME PROJETO
2.3.1.3.3.3 | INTERRUPTOR INTERMEDIÁRIO (1 MÓDULO), 10A/250V, INCLUINDO SUPORTE E PLACA - FORNECIMENTO E INSTALAÇÃO. AF_03/2023 | UN | 1 | = CONFORME PROJETO
2.3.1.3.4 | LUMINARIAS/VENTILADORES
2.3.1.3.4.1 | LUMINÁRIA TIPO CALHA, DE SOBREPOR, COM 2 LÂMPADAS TUBULARES LED DE 18 W - FORNECIMENTO E INSTALAÇÃO. AF_02/2020 | UN | 23 | = CONFORME PROJETO
2.3.1.3.4.2 | VENTILADOR DE TETO, TIPO COMERCIAL, COM TRES PAS METALICAS, FABRICACAO VENTI-DELTA OU SIMILAR | UN | 9 | = CONFORME PROJETO
2.3.1.4 | ELÉTRICA BLOCO D
2.3.1.4.1 | ELETRODUTOS - CONDULETES - CAIXAS
2.3.1.4.1.1 | ELETRODUTO FLEXÍVEL PLANO EM PEAD, COR PRETA OU LARANJA ENTERRADO 1", FORNECIMENTO E INSTALAÇÃO | M | 113 | = CONFORME PROJETO
2.3.1.4.1.2 | ELETRODUTO FLEXÍVEL CORRUGADO REFORÇADO, PVC, DN 32 MM (1"), PARA CIRCUITOS TERMINAIS, INSTALADO EM PAREDE - FORNECIMENTO E INSTALAÇÃO. AF_03/2023 | M | 8 | = CONFORME PROJETO
2.3.1.4.1.3 | ELETRODUTO FLEXÍVEL CORRUGADO REFORÇADO, PVC, DN 32 MM (1"), PARA CIRCUITOS TERMINAIS, INSTALADO EM LAJE - FORNECIMENTO E INSTALAÇÃO. AF_03/2023 | M | 113 | = CONFORME PROJETO
2.3.1.4.1.4 | PERFILADO/ELETROCALHA PERFURADO 38x38mm. FORNECIMENTO E COLOCAÇÃO | M | 57 | = CONFORME PROJETO
2.3.1.4.1.5 | RASGO EM ALVENARIA PARA ELETRODUTOS COM DIAMETROS MENORES OU IGUAIS A 4 POL. | M | 8 | = eletroduto instalado em parede
2.3.1.4.1.6 | CHUMBAMENTO LINEAR EM ALVENARIA PARA DUTOS/TUBOS COM DIÂMETROS MENORES OU IGUAIS A 4 POL. | M | 8 | = eletroduto instalado em parede
2.3.1.4.2 | QUADROS E DISPOSITIVOS DE SEGURANÇA
2.3.1.4.2.1 | QUADRO DE DISTRIBUIÇÃO DE ENERGIA EM CHAPA DE AÇO GALVANIZADO, DE EMBUTIR, COM BARRAMENTO TRIFÁSICO, PARA 24 DISJUNTORES DIN 100A - FORNECIMENTO E INSTALAÇÃO. AF_10/2020 | UN | 1 | = CONFORME PROJETO
2.3.1.4.2.2 | DISJUNTOR TRIPOLAR TIPO DIN, CORRENTE NOMINAL DE 63A - FORNECIMENTO E INSTALAÇÃO | UN | 1 | = CONFORME PROJETO
2.3.1.4.2.3 | DISPOSITIVO DPS CLASSE II, 1 POLO, TENSAO MAXIMA DE 275 V, CORRENTE MAXIMA DE *45* KA (TIPO AC) | UN | 4 | = CONFORME PROJETO
2.3.1.4.2.4 | DISJUNTOR MONOPOLAR TIPO DIN, CORRENTE NOMINAL DE 20A - FORNECIMENTO E INSTALAÇÃO. AF_10/2020 | UN | 5 | = CONFORME PROJETO
2.3.1.4.2.5 | DISJUNTOR BIPOLAR TIPO DIN, CORRENTE NOMINAL DE 25A - FORNECIMENTO E INSTALAÇÃO. AF_10/2020 | UN | 1 | = CONFORME PROJETO
2.3.1.4.3 | INTERRUPTORES E TOMADAS
2.3.1.4.3.1 | INTERRUPTOR PARALELO (2 MÓDULOS), 10A/250V, INCLUINDO SUPORTE E PLACA - FORNECIMENTO E INSTALAÇÃO. AF_03/2023 | UN | 3 | = CONFORME PROJETO
2.3.1.4.4 | LUMINARIAS/VENTILADORES
2.3.1.4.4.1 | LUMINÁRIA TIPO CALHA, DE SOBREPOR, COM 2 LÂMPADAS TUBULARES LED DE 18 W - FORNECIMENTO E INSTALAÇÃO. AF_02/2020 | UN | 23 | = CONFORME PROJETO
2.3.1.4.4.2 | LUMINÁRIA TIPO PLAFON EM PLÁSTICO, DE SOBREPOR, COM 1 LÂMPADA DE LED DE 10W - FORNECIMENTO E INSTALAÇÃO | UN | 4 | = CONFORME PROJETO
2.3.1.4.4.3 | LUMINÁRIA ARANDELA TIPO TARTARUGA PARA 1 LÂMPADA 12W LED - FORNECIMENTO E INSTALAÇÃO | UN | 2 | = CONFORME PROJETO
2.3.1.5 | ELÉTRICA BLOCO E
2.3.1.5.1 | ELETRODUTOS - CONDULETES - CAIXAS
2.3.1.5.1.1 | ELETRODUTO RÍGIDO SOLDÁVEL, PVC, DN 32 MM (1"), APARENTE - FORNECIMENTO E INSTALAÇÃO. AF_10/2022 | M | 13 | = CONFORME PROJETO
2.3.1.5.1.2 | ELETRODUTO FLEXÍVEL CORRUGADO REFORÇADO, PVC, DN 25 MM (3/4"), PARA CIRCUITOS TERMINAIS, INSTALADO EM PAREDE - FORNECIMENTO E INSTALAÇÃO. AF_03/2023 | M | 61 | = CONFORME PROJETO
2.3.1.5.1.3 | ELETRODUTO FLEXÍVEL CORRUGADO REFORÇADO, PVC, DN 32 MM (1"), PARA CIRCUITOS TERMINAIS, INSTALADO EM PAREDE - FORNECIMENTO E INSTALAÇÃO. AF_03/2023 | M | 111 | = CONFORME PROJETO
2.3.1.5.1.4 | ELETRODUTO FLEXÍVEL CORRUGADO REFORÇADO, PVC, DN 32 MM (1"), PARA CIRCUITOS TERMINAIS, INSTALADO EM LAJE - FORNECIMENTO E INSTALAÇÃO. AF_03/2023 | M | 115 | = CONFORME PROJETO
2.3.1.5.1.5 | PERFILADO/ELETROCALHA PERFURADO 38x38mm. FORNECIMENTO E COLOCAÇÃO | M | 39 | = CONFORME PROJETO
2.3.1.5.1.6 | RASGO EM ALVENARIA PARA ELETRODUTOS COM DIAMETROS MENORES OU IGUAIS A 4 POL. | M | 172 | = eletroduto instalado em parede= 111+61
2.3.1.5.1.7 | CHUMBAMENTO LINEAR EM ALVENARIA PARA DUTOS/TUBOS COM DIÂMETROS MENORES OU IGUAIS A 4 POL. | M | 172 | = eletroduto instalado em parede= 111+61
2.3.1.5.2 | QUADROS E DISPOSITIVOS DE SEGURANÇA
2.3.1.5.2.1 | QUADRO DE DISTRIBUIÇÃO DE ENERGIA EM CHAPA DE AÇO GALVANIZADO, DE EMBUTIR, COM BARRAMENTO TRIFÁSICO, PARA 24 DISJUNTORES DIN 100A - FORNECIMENTO E INSTALAÇÃO. AF_10/2020 | UN | 1 | = CONFORME PROJETO
2.3.1.5.2.2 | DISJUNTOR TRIPOLAR TIPO DIN, CORRENTE NOMINAL DE 63A - FORNECIMENTO E INSTALAÇÃO | UN | 1 | = CONFORME PROJETO
2.3.1.5.2.3 | DISPOSITIVO DPS CLASSE II, 1 POLO, TENSAO MAXIMA DE 275 V, CORRENTE MAXIMA DE *45* KA (TIPO AC) | UN | 8 | = CONFORME PROJETO
2.3.1.5.2.4 | DISPOSITIVO DPS CLASSE II, 1 POLO, TENSAO MAXIMA DE 275 V, CORRENTE MAXIMA DE *45* KA (TIPO AC) | UN | 8 | = CONFORME PROJETO
2.3.1.5.2.5 | DISJUNTOR BIPOLAR TIPO DIN, CORRENTE NOMINAL DE 20A - FORNECIMENTO E INSTALAÇÃO. AF_10/2020 | UN | 8 | = CONFORME PROJETO
2.3.1.5.3 | LUMINARIAS/VENTILADORES
2.3.1.5.3.1 | LUMINÁRIA TIPO CALHA, DE SOBREPOR, COM 2 LÂMPADAS TUBULARES LED DE 18 W - FORNECIMENTO E INSTALAÇÃO. AF_02/2020 | UN | 42 | : CONFORME PROJETO PRANCHA 10/10 ELETRICA
2.3.1.5.3.2 | VENTILADOR DE TETO, TIPO COMERCIAL, COM TRES PAS METALICAS, FABRICACAO VENTI-DELTA OU SIMILAR | UN | 8 | = CONFORME PROJETO
2.3.1.6 | ELÉTRICA BLOCO F
2.3.1.6.1 | ELETRODUTOS - CONDULETES - CAIXAS
2.3.1.6.1.1 | ELETRODUTO FLEXÍVEL CORRUGADO REFORÇADO, PVC, DN 25 MM (3/4"), PARA CIRCUITOS TERMINAIS, INSTALADO EM PAREDE - FORNECIMENTO E INSTALAÇÃO. AF_03/2023 | M | 71 | = CONFORME PROJETO
2.3.1.6.1.2 | ELETRODUTO FLEXÍVEL CORRUGADO REFORÇADO, PVC, DN 32 MM (1"), PARA CIRCUITOS TERMINAIS, INSTALADO EM LAJE - FORNECIMENTO E INSTALAÇÃO. AF_03/2023 | M | 170 | = CONFORME PROJETO
2.3.1.6.1.3 | PERFILADO/ELETROCALHA PERFURADO 38x38mm. FORNECIMENTO E COLOCAÇÃO | M | 35 | = CONFORME PROJETO
2.3.1.6.1.4 | RASGO EM ALVENARIA PARA ELETRODUTOS COM DIAMETROS MENORES OU IGUAIS A 4 POL. | M | 71 | = eletroduto instalado em parede
2.3.1.6.1.5 | CHUMBAMENTO LINEAR EM ALVENARIA PARA DUTOS/TUBOS COM DIÂMETROS MENORES OU IGUAIS A 4 POL. | M | 71 | = eletroduto instalado em parede
2.3.1.6.2 | QUADROS E DISPOSITIVOS DE SEGURANÇA
2.3.1.6.2.1 | QUADRO DE DISTRIBUIÇÃO DE ENERGIA EM CHAPA DE AÇO GALVANIZADO, DE EMBUTIR, COM BARRAMENTO TRIFÁSICO, PARA 24 DISJUNTORES DIN 100A - FORNECIMENTO E INSTALAÇÃO. AF_10/2020 | UN | 1 | = CONFORME PROJETO
2.3.1.6.2.2 | DISJUNTOR TRIPOLAR TIPO DIN, CORRENTE NOMINAL DE 63A - FORNECIMENTO E INSTALAÇÃO | UN | 1 | = CONFORME PROJETO
2.3.1.6.2.3 | DISPOSITIVO DPS CLASSE II, 1 POLO, TENSAO MAXIMA DE 275 V, CORRENTE MAXIMA DE *45* KA (TIPO AC) | UN | 8 | = CONFORME PROJETO
2.3.1.6.2.4 | DISJUNTOR BIPOLAR TIPO DIN, CORRENTE NOMINAL DE 20A - FORNECIMENTO E INSTALAÇÃO. AF_10/2020 | UN | 8 | = CONFORME PROJETO
2.3.1.6.3 | INTERRUPTORES E TOMADAS
2.3.1.6.3.1 | INTERRUPTOR PARALELO (1 MÓDULO), 10A/250V, INCLUINDO SUPORTE E PLACA - FORNECIMENTO E INSTALAÇÃO. AF_03/2023 | UN | 2 | = CONFORME PROJETO
2.3.1.6.3.2 | INTERRUPTOR SIMPLES (2 MÓDULOS) COM INTERRUPTOR PARALELO (1 MÓDULO), 10A/250V, INCLUINDO SUPORTE E PLACA - FORNECIMENTO E INSTALAÇÃO. AF_03/2023 | UN | 4 | = CONFORME PROJETO
2.3.1.6.4 | LUMINARIAS/VENTILADORES
2.3.1.6.4.1 | LUMINÁRIA TIPO CALHA, DE SOBREPOR, COM 2 LÂMPADAS TUBULARES LED DE 18 W - FORNECIMENTO E INSTALAÇÃO. AF_02/2020 | UN | 32 | : CONFORME PROJETO PRANCHA 10/10 ELETRICA
2.3.1.6.4.2 | VENTILADOR DE TETO, TIPO COMERCIAL, COM TRES PAS METALICAS, FABRICACAO VENTI-DELTA OU SIMILAR | UN | 8 | = CONFORME PROJETO
2.3.1.7 | ELÉTRICA BLOCO H (QUADRA)
2.3.1.7.1 | ELETRODUTOS E CAIXAS
2.3.1.7.1.1 | ELETRODUTO FLEXÍVEL CORRUGADO REFORÇADO, PVC, DN 32 MM (1"), PARA CIRCUITOS TERMINAIS, INSTALADO EM LAJE - FORNECIMENTO E INSTALAÇÃO. AF_03/2023 | M | 58 | = CONFORME PROJETO
2.3.1.7.1.2 | ELETRODUTO FLEXÍVEL PLANO EM PEAD, COR PRETA OU LARANJA ENTERRADO 1", FORNECIMENTO E INSTALAÇÃO | M | 87 | = CONFORME PROJETO
2.3.1.7.2 | QUADROS E DISPOSITIVOS DE SEGURANÇA
2.3.1.7.2.1 | QUADRO DE DISTRIBUIÇÃO DE ENERGIA EM CHAPA DE AÇO GALVANIZADO, DE EMBUTIR, COM BARRAMENTO TRIFÁSICO, PARA 24 DISJUNTORES DIN 100A - FORNECIMENTO E INSTALAÇÃO. AF_10/2020 | UN | 1 | = CONFORME PROJETO
2.3.1.7.2.2 | DISPOSITIVO DPS CLASSE II, 1 POLO, TENSAO MAXIMA DE 275 V, CORRENTE MAXIMA DE *45* KA (TIPO AC) | UN | 8 | = CONFORME PROJETO
2.3.1.7.2.3 | DISJUNTOR BIPOLAR TIPO DIN, CORRENTE NOMINAL DE 10A - FORNECIMENTO E INSTALAÇÃO. AF_10/2020 | UN | 1 | = CONFORME PROJETO
2.3.1.7.2.4 | DISJUNTOR BIPOLAR TIPO DIN, CORRENTE NOMINAL DE 40A - FORNECIMENTO E INSTALAÇÃO. AF_10/2020 | UN | 4 | = CONFORME PROJETO
2.3.1.7.3 | INTERRUPTORES E TOMADAS
2.3.1.7.3.1 | CHAVE CONTACTORA PARA MOTOR ATÉ 5A | Un | 2 | = CONFORME PROJETO
2.3.1.7.3.2 | CHAVE COMUTADORA DE 3 POSIÇÕES - FORNECIMENTO E INSTALAÇÃO | UN | 2 | = CONFORME PROJETO
2.3.1.7.4 | LUMINÁRIAS E VENTILADORES
2.3.1.7.4.1 | LUMINÁRIA TIPO CALHA, DE SOBREPOR, COM 2 LÂMPADAS TUBULARES LED DE 18 W - FORNECIMENTO E INSTALAÇÃO. AF_02/2020 | UN | 4 | = CONFORME PROJETO
2.3.2 | LÓGICA
2.3.2.1 | LÓGICA BLOCO A
2.3.2.1.1 | CAIXA DE PASSAGEM METÁLICA DE SOBREPOR OU EMBUTIR COM TAMPA PARAFUSADA, DIMENSÕES 20 X 20 X 10 CM. FORNECIMENTO E COLOCAÇÃO | UN | 3 | = CONFORME PROJETO
2.3.2.1.2 | CONECTOR FEMEA RJ - 45, CATEGORIA 5 E. FORNECIMENTO E COLOCAÇÃO | UN | 30 | = CONFORME PROJETO
2.3.2.1.3 | ESPELHO PARA CAIXA 4X2" COM ESPAÇO PARA 2 MÓDULOS RJ-45 | UN | 15 | = CONFORME PROJETO
2.3.2.1.4 | CAIXA DE PASSAGEM A PROVA DE UMIDADE EM ALUMINIO 10X10X6CM | UN | 1 | = CONFORME PROJETO
2.3.2.1.5 | ELETRODUTO RÍGIDO ROSCÁVEL, PVC, DN 50 MM (1 1/2"), PARA REDE ENTERRADA DE DISTRIBUIÇÃO DE ENERGIA ELÉTRICA - FORNECIMENTO E INSTALAÇÃO. AF_12/2021 | M | 9 | = CONFORME PROJETO
2.3.2.1.6 | CURVA 90 GRAUS PARA ELETRODUTO, PVC DIÂMETRO 1" - FORNECIMENTO E INSTALAÇÃO. | UN | 30 | = CONFORME PROJETO
2.3.2.1.7 | LUVA PARA ELETRODUTO, PVC, SOLDÁVEL, DN 32 MM (1), APARENTE, INSTALADA EM PAREDE - FORNECIMENTO E INSTALAÇÃO | UN | 100 | = CONFORME PROJETO
2.3.2.1.8 | ADESIVO PLASTICO PARA PVC, FRASCO COM *850* GR | UN | 2.35 | = CONFORME PROJETO
2.3.2.1.9 | ADAPTADOR, TIPO ÓPTICO. FORNECIMENTO E COLOCAÇÃO | UN | 12 | = CONFORME PROJETO
2.3.2.1.10 | PAINEL FRONTAL CEGO - 19" x 1 U | UN | 6 | = CONFORME PROJETO
2.3.2.1.11 | PRATELEIRA/BANDEJA FIXA 300 MM PARA RACK 19" - FORNECIMENTO E INSTALAÇÃO | UN | 2 | = CONFORME PROJETO
2.3.2.1.12 | CABO TIPO CORDÃO OPTICO MONOMODO 3M - FORNECIMENTO E INSTALAÇÃO | UN | 6 | = CONFORME PROJETO
2.3.2.1.13 | ABRAÇADEIRA DE NYLON PARA AMARRAÇÃO DE CABOS - FORNECIMENTO E INSTALAÇÃO | UN | 100 | = CONFORME PROJETO
2.3.2.1.14 | PARAFUSO DE 6,10 X 65 MM EM ACO ZINCADO COM ROSCA SOBERBA, CABECA CHATA E FENDA PHILLIPS COM BUCHA DE NYLON SEM ABA S10 - FORNECIMENTO E INSTALAÇÃO | UN | 10 | = CONFORME PROJETO
2.3.2.1.15 | FITA ISOLANTE ADESIVA ANTICHAMA, USO ATE 750 V, EM ROLO DE 19 MM X 20 M | UN | 2 | = CONFORME PROJETO
2.3.2.1.16 | PARAFUSO COM PORCA GAIOLA PARA RACK E ROSCA | UN | 100 | = CONFORME PROJETO
2.3.2.1.17 | VELCRO DUPLA FACE COM 3 METROS - FORNECIMENTO E INSTALAÇÃO | UN | 2 | = CONFORME PROJETO
2.3.2.1.18 | FITA TÉRMICA PARA ROTULADORA 12 MM - (8M) - PT-D210, PT-P300BT, PT-H105, PT-H110 | UN | 1 | = CONFORME PROJETO
2.3.2.1.19 | ARAME GALVANIZADO 18 BWG, D = 1,24MM (0,009 KG/M) | KG | 1 | = CONFORME PROJETO
2.3.2.2 | LÓGICA BLOCO B
2.3.2.2.1 | CAIXA DE PASSAGEM METÁLICA DE SOBREPOR OU EMBUTIR COM TAMPA PARAFUSADA, DIMENSÕES 20 X 20 X 10 CM. FORNECIMENTO E COLOCAÇÃO | UN | 1 | = CONFORME PROJETO
2.3.2.2.2 | CAIXA DE PASSAGEM DE EMBUTIR COM TAMPA 40 x 40 x 15 | UN | 1 | = CONFORME PROJETO
2.3.2.2.3 | CONECTOR FEMEA RJ - 45, CATEGORIA 5 E. FORNECIMENTO E COLOCAÇÃO | UN | 30 | = CONFORME PROJETO
2.3.2.2.4 | FORNECIMENTO E INSTALAÇÃO DE ESPELHO PARA CAIXA 4X2 COM 01 SAÍDA RJ-45 | UN | 2 | = CONFORME PROJETO
2.3.2.2.5 | ESPELHO PARA CAIXA 4X2" COM ESPAÇO PARA 2 MÓDULOS RJ-45 | UN | 14 | = CONFORME PROJETO
2.3.2.2.6 | ELETRODUTO RÍGIDO ROSCÁVEL, PVC, DN 50 MM (1 1/2"), PARA REDE ENTERRADA DE DISTRIBUIÇÃO DE ENERGIA ELÉTRICA - FORNECIMENTO E INSTALAÇÃO. AF_12/2021 | M | 9 | = CONFORME PROJETO
2.3.2.2.7 | CURVA 90 GRAUS PARA ELETRODUTO, PVC DIÂMETRO 1" - FORNECIMENTO E INSTALAÇÃO. | UN | 30 | = CONFORME PROJETO
2.3.2.2.8 | LUVA PARA ELETRODUTO, PVC, SOLDÁVEL, DN 32 MM (1), APARENTE, INSTALADA EM PAREDE - FORNECIMENTO E INSTALAÇÃO | UN | 80 | = CONFORME PROJETO
2.3.2.2.9 | ADESIVO PLASTICO PARA PVC, FRASCO COM *850* GR | UN | 2.35 | = CONFORME PROJETO
2.3.2.2.10 | ARAME GALVANIZADO 18 BWG, D = 1,24MM (0,009 KG/M) | KG | 1 | = CONFORME PROJETO
2.3.2.2.11 | PARAFUSO DE 6,10 X 65 MM EM ACO ZINCADO COM ROSCA SOBERBA, CABECA CHATA E FENDA PHILLIPS COM BUCHA DE NYLON SEM ABA S10 - FORNECIMENTO E INSTALAÇÃO | UN | 10 | = CONFORME PROJETO
2.3.2.2.12 | PAINEL FRONTAL CEGO - 19" x 1 U | UN | 4 | = CONFORME PROJETO
2.3.2.2.13 | PRATELEIRA/BANDEJA FIXA 300 MM PARA RACK 19" - FORNECIMENTO E INSTALAÇÃO | UN | 1 | = CONFORME PROJETO
2.3.2.2.14 | ABRAÇADEIRA DE NYLON PARA AMARRAÇÃO DE CABOS - FORNECIMENTO E INSTALAÇÃO | UN | 100 | = CONFORME PROJETO
2.3.2.2.15 | CABO TIPO CORDÃO OPTICO MONOMODO 3M - FORNECIMENTO E INSTALAÇÃO | UN | 1 | = CONFORME PROJETO
2.3.2.2.16 | CAIXA FIBRA OPTICA TERMINAÇÃO - FORNECIMENTO E INSTALAÇÃO | UN | 1 | = CONFORME PROJETO
2.3.2.2.17 | FITA ISOLANTE ADESIVA ANTICHAMA, USO ATE 750 V, EM ROLO DE 19 MM X 20 M | UN | 2 | = CONFORME PROJETO
2.3.2.2.18 | FITA ROTULADORA 12MM X 8M (PT-D210, PT-P300BT, PT-H105, PT-H110) | UN | 1 | = CONFORME PROJETO
2.3.2.2.19 | FITA ADESIVA COMUM CREPE 19mmx50m | UN | 1 | = CONFORME PROJETO
2.3.2.2.20 | PARAFUSO COM PORCA GAIOLA PARA RACK E ROSCA | UN | 60 | = CONFORME PROJETO
2.3.2.2.21 | VELCRO DUPLA FACE COM 3 METROS - FORNECIMENTO E INSTALAÇÃO | UN | 2 | = CONFORME PROJETO
2.3.2.3 | LÓGICA BLOCO C
2.3.2.3.1 | CAIXA DE PASSAGEM METÁLICA DE SOBREPOR OU EMBUTIR COM TAMPA PARAFUSADA, DIMENSÕES 20 X 20 X 10 CM. FORNECIMENTO E COLOCAÇÃO | UN | 1 | = CONFORME PROJETO
2.3.2.3.2 | CAIXA DE PASSAGEM DE EMBUTIR COM TAMPA 40 x 40 x 15 | UN | 1 | = CONFORME PROJETO
2.3.2.3.3 | CONECTOR FEMEA RJ - 45, CATEGORIA 5 E. FORNECIMENTO E COLOCAÇÃO | UN | 48 | = CONFORME PROJETO
2.3.2.3.4 | ESPELHO PARA CAIXA 4X2" COM ESPAÇO PARA 2 MÓDULOS RJ-45 | UN | 12 | = CONFORME PROJETO
2.3.2.3.5 | FORNECIMENTO E INSTALAÇÃO DE ESPELHO PARA CAIXA 4X2 COM 01 SAÍDA RJ-45 | UN | 24 | = CONFORME PROJETO
2.3.2.3.6 | CURVA 90 GRAUS PARA ELETRODUTO, PVC DIÂMETRO 1" - FORNECIMENTO E INSTALAÇÃO. | UN | 30 | = CONFORME PROJETO
2.3.2.3.7 | LUVA PARA ELETRODUTO, PVC, SOLDÁVEL, DN 32 MM (1), APARENTE, INSTALADA EM PAREDE - FORNECIMENTO E INSTALAÇÃO | UN | 100 | = CONFORME PROJETO
2.3.2.3.8 | ADESIVO PLASTICO PARA PVC, FRASCO COM *850* GR | UN | 3.53 | = CONFORME PROJETO
2.3.2.3.9 | CAIXA DE PASSAGEM EM CHAPA DE AÇO COM TAMPA PARAFUSADA 100X100X80MM | UN | 3 | = CONFORME PROJETO
2.3.2.3.10 | PAINEL FRONTAL CEGO - 19" x 1 U | UN | 4 | = CONFORME PROJETO
2.3.2.3.11 | PRATELEIRA/BANDEJA FIXA 300 MM PARA RACK 19" - FORNECIMENTO E INSTALAÇÃO | UN | 1 | = CONFORME PROJETO
2.3.2.3.12 | CAIXA FIBRA OPTICA TERMINAÇÃO - FORNECIMENTO E INSTALAÇÃO | UN | 1 | = CONFORME PROJETO
2.3.2.3.13 | ABRAÇADEIRA DE NYLON PARA AMARRAÇÃO DE CABOS - FORNECIMENTO E INSTALAÇÃO | UN | 100 | = CONFORME PROJETO
2.3.2.3.14 | CABO TIPO CORDÃO OPTICO MONOMODO 3M - FORNECIMENTO E INSTALAÇÃO | UN | 1 | = CONFORME PROJETO
2.3.2.3.15 | PARAFUSO DE 6,10 X 65 MM EM ACO ZINCADO COM ROSCA SOBERBA, CABECA CHATA E FENDA PHILLIPS COM BUCHA DE NYLON SEM ABA S10 - FORNECIMENTO E INSTALAÇÃO | UN | 100 | = CONFORME PROJETO
2.3.2.3.16 | FITA ISOLANTE ADESIVA ANTICHAMA, USO ATE 750 V, EM ROLO DE 19 MM X 20 M | UN | 2 | = CONFORME PROJETO
2.3.2.3.17 | FITA ROTULADORA 12MM X 8M (PT-D210, PT-P300BT, PT-H105, PT-H110) | UN | 1 | = CONFORME PROJETO
2.3.2.3.18 | FITA ADESIVA COMUM CREPE 19mmx50m | UN | 1 | = CONFORME PROJETO
2.3.2.3.19 | PARAFUSO COM PORCA GAIOLA PARA RACK E ROSCA | UN | 100 | = CONFORME PROJETO
2.3.2.3.20 | ARAME GALVANIZADO 18 BWG, D = 1,24MM (0,009 KG/M) | KG | 1 | = CONFORME PROJETO
2.3.2.3.21 | VELCRO DUPLA FACE COM 3 METROS - FORNECIMENTO E INSTALAÇÃO | UN | 4 | = CONFORME PROJETO
2.3.2.4 | LÓGICA BLOCO D
2.3.2.4.1 | CAIXA DE PASSAGEM EM CHAPA, COM TAMPA PARAFUSADA, 100 x 100 x 80 mm | un | 1 | = CONFORME PROJETO
2.3.2.4.2 | CONECTOR FEMEA RJ - 45, CATEGORIA 5 E. FORNECIMENTO E COLOCAÇÃO | UN | 2 | = CONFORME PROJETO
2.3.2.4.3 | ESPELHO PARA CAIXA 4X2" COM ESPAÇO PARA 2 MÓDULOS RJ-45 | UN | 1 | = CONFORME PROJETO
2.3.2.4.4 | CAIXA DE PASSAGEM 4""x2"" PARA INSTALACAO DE TOMADAS RJ-45 - FORNECIMENTO E INSTALAÇÃO | UN | 1 | = CONFORME PROJETO
2.3.2.4.5 | CURVA 90 GRAUS PARA ELETRODUTO, PVC DIÂMETRO 1" - FORNECIMENTO E INSTALAÇÃO. | UN | 2 | = CONFORME PROJETO
2.3.2.4.6 | LUVA PARA ELETRODUTO, PVC, SOLDÁVEL, DN 32 MM (1), APARENTE, INSTALADA EM PAREDE - FORNECIMENTO E INSTALAÇÃO | UN | 6 | = CONFORME PROJETO
2.3.2.5 | LÓGICA BLOCO E
2.3.2.5.1 | CAIXA DE PASSAGEM METÁLICA DE SOBREPOR OU EMBUTIR COM TAMPA PARAFUSADA, DIMENSÕES 20 X 20 X 10 CM. FORNECIMENTO E COLOCAÇÃO | UN | 2 | = CONFORME PROJETO
2.3.2.5.2 | CONECTOR FEMEA RJ - 45, CATEGORIA 5 E. FORNECIMENTO E COLOCAÇÃO | UN | 32 | = CONFORME PROJETO
2.3.2.5.3 | ESPELHO PARA CAIXA 4X2" COM ESPAÇO PARA 2 MÓDULOS RJ-45 | UN | 14 | = CONFORME PROJETO
2.3.2.5.4 | FORNECIMENTO E INSTALAÇÃO DE ESPELHO PARA CAIXA 4X2 COM 01 SAÍDA RJ-45 | UN | 4 | = CONFORME PROJETO
2.3.2.5.5 | CAIXA DE PASSAGEM DE EMBUTIR COM TAMPA 40 x 40 x 15 | UN | 2 | = CONFORME PROJETO
2.3.2.5.6 | CURVA 90 GRAUS PARA ELETRODUTO, PVC DIÂMETRO 1" - FORNECIMENTO E INSTALAÇÃO. | UN | 10 | = CONFORME PROJETO
2.3.2.5.7 | LUVA PARA ELETRODUTO, PVC, SOLDÁVEL, DN 32 MM (1), APARENTE, INSTALADA EM PAREDE - FORNECIMENTO E INSTALAÇÃO | UN | 80 | = CONFORME PROJETO
2.3.2.5.8 | ADESIVO PLASTICO PARA PVC, FRASCO COM *850* GR | UN | 2.35 | = CONFORME PROJETO
2.3.2.5.9 | PAINEL FRONTAL CEGO - 19" x 1 U | UN | 6 | = CONFORME PROJETO
2.3.2.5.10 | PRATELEIRA/BANDEJA FIXA 300 MM PARA RACK 19" - FORNECIMENTO E INSTALAÇÃO | UN | 2 | = CONFORME PROJETO
2.3.2.5.11 | CAIXA FIBRA OPTICA TERMINAÇÃO - FORNECIMENTO E INSTALAÇÃO | UN | 2 | = CONFORME PROJETO
2.3.2.5.12 | ABRAÇADEIRA DE NYLON PARA AMARRAÇÃO DE CABOS - FORNECIMENTO E INSTALAÇÃO | UN | 100 | = CONFORME PROJETO
2.3.2.5.13 | PARAFUSO DE 6,10 X 65 MM EM ACO ZINCADO COM ROSCA SOBERBA, CABECA CHATA E FENDA PHILLIPS COM BUCHA DE NYLON SEM ABA S10 - FORNECIMENTO E INSTALAÇÃO | UN | 40 | = CONFORME PROJETO
2.3.2.5.14 | FITA ISOLANTE ADESIVA ANTICHAMA, USO ATE 750 V, EM ROLO DE 19 MM X 20 M | UN | 2 | = CONFORME PROJETO
2.3.2.5.15 | FITA TÉRMICA PARA ROTULADORA 12 MM - (8M) - PT-D210, PT-P300BT, PT-H105, PT-H110 | UN | 2 | = CONFORME PROJETO
2.3.2.5.16 | FITA ADESIVA COMUM CREPE 19mmx50m | UN | 2 | = CONFORME PROJETO
2.3.2.5.17 | PARAFUSO COM PORCA GAIOLA PARA RACK E ROSCA | UN | 100 | = CONFORME PROJETO
2.3.2.5.18 | ARAME GALVANIZADO 18 BWG, D = 1,24MM (0,009 KG/M) | KG | 2 | = CONFORME PROJETO
2.3.2.5.19 | VELCRO DUPLA FACE COM 3 METROS - FORNECIMENTO E INSTALAÇÃO | UN | 4 | = CONFORME PROJETO
2.3.2.6 | LÓGICA BLOCO F
2.3.2.6.1 | CAIXA DE PASSAGEM METÁLICA DE SOBREPOR OU EMBUTIR COM TAMPA PARAFUSADA, DIMENSÕES 20 X 20 X 10 CM. FORNECIMENTO E COLOCAÇÃO | UN | 1 | = CONFORME PROJETO
2.3.2.6.2 | CONECTOR FEMEA RJ - 45, CATEGORIA 5 E. FORNECIMENTO E COLOCAÇÃO | UN | 16 | = CONFORME PROJETO
2.3.2.6.3 | ESPELHO PARA CAIXA 4X2" COM ESPAÇO PARA 2 MÓDULOS RJ-45 | UN | 7 | = CONFORME PROJETO
2.3.2.6.4 | FORNECIMENTO E INSTALAÇÃO DE ESPELHO PARA CAIXA 4X2 COM 01 SAÍDA RJ-45 | UN | 2 | = CONFORME PROJETO
2.3.2.6.5 | CAIXA DE PASSAGEM DE EMBUTIR COM TAMPA 40 x 40 x 15 | UN | 1 | = CONFORME PROJETO
2.3.2.6.6 | LUVA PARA ELETRODUTO, PVC, SOLDÁVEL, DN 32 MM (1), APARENTE, INSTALADA EM PAREDE - FORNECIMENTO E INSTALAÇÃO | UN | 80 | = CONFORME PROJETO
2.3.2.6.7 | CURVA 90 GRAUS PARA ELETRODUTO, PVC DIÂMETRO 1" - FORNECIMENTO E INSTALAÇÃO. | UN | 10 | = CONFORME PROJETO
2.3.2.6.8 | ADESIVO PLASTICO PARA PVC, FRASCO COM *850* GR | UN | 2.35 | = CONFORME PROJETO
2.3.2.6.9 | PAINEL FRONTAL CEGO - 19" x 1 U | UN | 3 | = CONFORME PROJETO
2.3.2.6.10 | PRATELEIRA/BANDEJA FIXA 300 MM PARA RACK 19" - FORNECIMENTO E INSTALAÇÃO | UN | 1 | = CONFORME PROJETO
2.3.2.6.11 | ABRAÇADEIRA DE NYLON PARA AMARRAÇÃO DE CABOS - FORNECIMENTO E INSTALAÇÃO | UN | 50 | = CONFORME PROJETO
2.3.2.6.12 | CAIXA FIBRA OPTICA TERMINAÇÃO - FORNECIMENTO E INSTALAÇÃO | UN | 1 | = CONFORME PROJETO
2.3.2.6.13 | PARAFUSO DE 6,10 X 65 MM EM ACO ZINCADO COM ROSCA SOBERBA, CABECA CHATA E FENDA PHILLIPS COM BUCHA DE NYLON SEM ABA S10 - FORNECIMENTO E INSTALAÇÃO | UN | 50 | = CONFORME PROJETO
2.3.2.6.14 | CABO TIPO CORDÃO OPTICO MONOMODO 3M - FORNECIMENTO E INSTALAÇÃO | UN | 6 | = CONFORME PROJETO
2.3.2.6.15 | FITA ISOLANTE ADESIVA ANTICHAMA, USO ATE 750 V, EM ROLO DE 19 MM X 20 M | UN | 2 | = CONFORME PROJETO
2.3.2.6.16 | FITA ROTULADORA 12MM X 8M (PT-D210, PT-P300BT, PT-H105, PT-H110) | UN | 1 | = CONFORME PROJETO
2.3.2.6.17 | FITA ADESIVA COMUM CREPE 19mmx50m | UN | 1 | = CONFORME PROJETO
2.3.2.6.18 | PARAFUSO COM PORCA GAIOLA PARA RACK E ROSCA | UN | 60 | = CONFORME PROJETO
2.3.2.6.19 | VELCRO DUPLA FACE COM 3 METROS - FORNECIMENTO E INSTALAÇÃO | UN | 2 | = CONFORME PROJETO
2.3.2.6.20 | ARAME GALVANIZADO 18 BWG, D = 1,24MM (0,009 KG/M) | KG | 1 | = CONFORME PROJETO
2.3.2.7 | AS BUILT PROJETO DE LÓGICA
2.3.2.7.1 | SERVIÇO DE AS BUILT DIGITAL DO PROJETO EXECUTIVO | UN | 1 | = CONFORME PROJETO
2.4 | SUBSTAÇÃO
2.4.1 | CABO DE COBRE FLEXÍVEL ISOLADO, 25 MM², 0,6/1,0 KV, PARA REDE AÉREA DE DISTRIBUIÇÃO DE ENERGIA ELÉTRICA DE BAIXA TENSÃO - FORNECIMENTO E INSTALAÇÃO. AF_07/2020 | M | 1069 | : CONFORME PROJETO PRANCHA 10/10 ELETRICA
2.4.2 | CABO DE COBRE FLEXÍVEL ISOLADO, 50 MM², ANTI-CHAMA 0,6/1,0 KV, PARA REDE ENTERRADA DE DISTRIBUIÇÃO DE ENERGIA ELÉTRICA - FORNECIMENTO E INSTALAÇÃO. AF_12/2021 | M | 225 | : CONFORME PROJETO PRANCHA 10/10 ELETRICA
2.4.3 | CABO DE COBRE FLEXÍVEL ISOLADO, 70 MM², ANTI-CHAMA 0,6/1,0 KV, PARA REDE ENTERRADA DE DISTRIBUIÇÃO DE ENERGIA ELÉTRICA - FORNECIMENTO E INSTALAÇÃO. AF_12/2021 | M | 257 | : CONFORME PROJETO PRANCHA 10/10 ELETRICA
2.4.4 | ELETRODUTO FLEXÍVEL PLANO EM PEAD, COR PRETA OU LARANJA ENTERRADO 1", FORNECIMENTO E INSTALAÇÃO | M | 25 | = CONFORME PROJETO
2.4.5 | ELETRODUTO FLEXÍVEL CORRUGADO, PEAD, DN 50 (1 1/2"), PARA REDE ENTERRADA DE DISTRIBUIÇÃO DE ENERGIA ELÉTRICA - FORNECIMENTO E INSTALAÇÃO. AF_12/2021 | M | 138 | = CONFORME PROJETO
2.4.6 | ELETRODUTO FLEXÍVEL CORRUGADO, PEAD, DN 63 (2"), PARA REDE ENTERRADA DE DISTRIBUIÇÃO DE ENERGIA ELÉTRICA - FORNECIMENTO E INSTALAÇÃO. AF_12/2021 | M | 715 | : CONFORME PROJETO PRANCHA 10/10 ELETRICA
2.4.7 | ELETRODUTO FLEXÍVEL CORRUGADO, PEAD, DN 90 (3"), PARA REDE ENTERRADA DE DISTRIBUIÇÃO DE ENERGIA ELÉTRICA - FORNECIMENTO E INSTALAÇÃO. AF_12/2021 | M | 1069 | : CONFORME PROJETO PRANCHA 10/10 ELETRICA
2.4.8 | CAIXA DE PASSAGEM 30X30X30 CM EM ALV. TIJOLOS MACICOS | UN | 14 | = CONFORME PROJETO
2.4.9 | CAIXA DE PASSAGEM 60X60X70 FUNDO BRITA COM TAMPA | UN | 5 | = CONFORME PROJETO
2.4.10 | QUADRO DE DISTRIBUIÇÃO DE ENERGIA DE EMBUTIR, COM BARRAMENTO TRIFÁSICO, CAPACIDADE PARA ATÉ 48 DISJUNTORES DIN, 100A, FORNECIMENTO E INSTALAÇÃO | UN | 1 | = CONFORME PROJETO
2.4.11 | DISJUNTOR TRIPOLAR TIPO DIN, CORRENTE NOMINAL DE 300 ATE 400A - FORNECIMENTO E INSTALAÇÃO | UN | 1 | = CONFORME PROJETO
2.4.12 | BARRAMENTO DE COBRE PARA 400A - 7X40MM | M | 1.7 | = CONFORME PROJETO
2.4.13 | DISJUNTOR TRIPOLAR TIPO DIN, CORRENTE NOMINAL 100A - FORNECIMENTO E INSTALAÇÃO. | UN | 1 | = CONFORME PROJETO
2.4.14 | DISJUNTOR TRIPOLAR TIPO DIN, CORRENTE NOMINAL DE 80A - FORNECIMENTO E INSTALAÇÃO | UN | 2 | = CONFORME PROJETO
2.4.15 | DISJUNTOR TRIPOLAR TIPO DIN, CORRENTE NOMINAL DE 63A - FORNECIMENTO E INSTALAÇÃO | UN | 3 | = CONFORME PROJETO
2.4.16 | DISPOSITIVO DPS CLASSE II, 1 POLO, TENSAO MAXIMA DE 275 V, CORRENTE MAXIMA DE *45* KA (TIPO AC) | UN | 4 | = CONFORME PROJETO
2.4.17 | LAUDO MEDICAO RESISTIVIDADE DE SOLO E MALHA DE ATERRAMENTO | UN | 1 | = CONFORME PROJETO
2.4.18 | SUBESTAÇÃO AÉREA C/ TRANSFORMADOR 150 KVA (INCL.POSTE, ACESSÓRIOS) | UN | 1 | : CONFORME PROJETO PRANCHA 10/10 ELETRICA
2.4.19 | ESCAVAÇÃO MECANIZADA DE VALA COM PROFUNDIDADE ATÉ 1,5 M (MÉDIA MONTANTE E JUSANTE/UMA COMPOSIÇÃO POR TRECHO), RETROESCAV. (0,26 M3), LARGURA MENOR QUE 0,8 M, EM SOLO DE 1A CATEGORIA, LOCAIS COM BAIXO NÍVEL DE INTERFERÊNCIA. AF_09/2024 | m³ | 311.52 | = (25+138+715+1069) m * vala de 40 x 40 cm
2.5 | INSTALAÇÕES HIDROSSANITÁRIAS
2.5.1 | ÁGUA FRIA
2.5.1.1 | LUVA DE CORRER, PVC, SOLDÁVEL, DN 50MM, INSTALADO EM PRUMADA DE ÁGUA - FORNECIMENTO E INSTALAÇÃO. AF_06/2022 | UN | 80 | = CONFORME PROJETO
2.5.1.2 | JOELHO 90 GRAUS, PVC, SOLDÁVEL, DN 50MM, INSTALADO EM PRUMADA DE ÁGUA - FORNECIMENTO E INSTALAÇÃO. AF_06/2022 | UN | 27 | = CONFORME PROJETO
2.5.1.3 | TE, PVC, SOLDÁVEL, DN 25MM, INSTALADO EM RAMAL OU SUB-RAMAL DE ÁGUA - FORNECIMENTO E INSTALAÇÃO. AF_06/2022 | UN | 36 | = CONFORME PROJETO
2.5.1.4 | JOELHO 90 GRAUS, PVC, SOLDÁVEL, DN 25MM, INSTALADO EM RAMAL OU SUB-RAMAL DE ÁGUA - FORNECIMENTO E INSTALAÇÃO. AF_06/2022 | UN | 77 | = CONFORME PROJETO
2.5.1.5 | JOELHO 90 GRAUS COM BUCHA DE LATÃO, PVC, SOLDÁVEL, DN 25MM, X 1/2 INSTALADO EM RAMAL OU SUB-RAMAL DE ÁGUA - FORNECIMENTO E INSTALAÇÃO. AF_06/2022 | UN | 69 | = CONFORME PROJETO
2.5.1.6 | LUVA DE CORRER, PVC, SOLDÁVEL, DN 25MM, INSTALADO EM RAMAL OU SUB-RAMAL DE ÁGUA - FORNECIMENTO E INSTALAÇÃO. AF_12/2014 | UN | 50 | = CONFORME PROJETO
2.5.1.7 | TE, PVC, SOLDÁVEL, DN 50MM, INSTALADO EM PRUMADA DE ÁGUA - FORNECIMENTO E INSTALAÇÃO. AF_06/2022 | UN | 28 | = CONFORME PROJETO
2.5.1.8 | TÊ DE REDUÇÃO, PVC, SOLDÁVEL, DN 50MM X 25MM, INSTALADO EM PRUMADA DE ÁGUA - FORNECIMENTO E INSTALAÇÃO. AF_06/2022 | UN | 19 | = CONFORME PROJETO
2.5.1.9 | LUVA DE REDUÇÃO, PVC, SOLDÁVEL, DN 50MM X 25MM, INSTALADO EM PRUMADA DE ÁGUA FORNECIMENTO E INSTALAÇÃO. AF_06/2022 | UN | 12 | = CONFORME PROJETO
2.5.1.10 | TÊ COM BUCHA DE LATÃO NA BOLSA CENTRAL, PVC, SOLDÁVEL, DN 25MM X 1/2, INSTALADO EM RAMAL OU SUB-RAMAL DE ÁGUA - FORNECIMENTO E INSTALAÇÃO. AF_06/2022 | UN | 17 | = CONFORME PROJETO
2.5.1.11 | JOELHO 45 GRAUS, PVC, SOLDÁVEL, DN 25MM, INSTALADO EM RAMAL OU SUB-RAMAL DE ÁGUA - FORNECIMENTO E INSTALAÇÃO. AF_06/2022 | UN | 9 | = CONFORME PROJETO
2.5.1.12 | ADAPTADOR CURTO COM BOLSA E ROSCA PARA REGISTRO, PVC, SOLDÁVEL, DN 25MM X 3/4, INSTALADO EM RAMAL OU SUB-RAMAL DE ÁGUA - FORNECIMENTO E INSTALAÇÃO. AF_06/2022 | UN | 28 | = CONFORME PROJETO
2.5.1.13 | ADAPTADOR CURTO COM BOLSA E ROSCA PARA REGISTRO, PVC, SOLDÁVEL, DN 50MM X 1.1/2, INSTALADO EM PRUMADA DE ÁGUA - FORNECIMENTO E INSTALAÇÃO. AF_06/2022 | UN | 19 | = CONFORME PROJETO
2.5.1.14 | TUBO DE DESCARGA DE PVC, PARA VALVULA DE DESCARGA (TUBO PONTA AZUL) 1 1/2" | UN | 19 | = CONFORME PROJETO
2.5.1.15 | LUVA SOLDÁVEL E COM ROSCA, PVC, SOLDÁVEL, DN 25MM X 3/4, INSTALADO EM RAMAL OU SUB-RAMAL DE ÁGUA - FORNECIMENTO E INSTALAÇÃO. AF_06/2022 | UN | 8 | = CONFORME PROJETO
2.5.1.16 | REGISTRO DE ESFERA, PVC, SOLDÁVEL, COM VOLANTE, DN 50 MM - FORNECIMENTO E INSTALAÇÃO. AF_08/2021 | UN | 2 | = CONFORME PROJETO
2.5.1.17 | LUVA DE CORRER, PVC, SOLDÁVEL, DN 32MM, INSTALADO EM RAMAL OU SUB-RAMAL DE ÁGUA FORNECIMENTO E INSTALAÇÃO. AF_06/2022 | UN | 35 | = CONFORME PROJETO
2.5.1.18 | JOELHO 90 GRAUS, PVC, SOLDÁVEL, DN 32MM, INSTALADO EM RAMAL OU SUB-RAMAL DE ÁGUA - FORNECIMENTO E INSTALAÇÃO. AF_06/2022 | UN | 4 | = CONFORME PROJETO
2.5.1.19 | LUVA DE REDUÇÃO, PVC, SOLDÁVEL, DN 32MM X 25MM, INSTALADO EM RAMAL OU SUB-RAMAL DE ÁGUA - FORNECIMENTO E INSTALAÇÃO. AF_06/2022 | UN | 4 | = CONFORME PROJETO
2.5.1.20 | TE, PVC, SOLDÁVEL, DN 32MM, INSTALADO EM RAMAL OU SUB-RAMAL DE ÁGUA - FORNECIMENTO E INSTALAÇÃO. AF_06/2022 | UN | 1 | = CONFORME PROJETO
2.5.1.21 | JOELHO 90 GRAUS, PVC, SOLDÁVEL, DN 32MM, INSTALADO EM RAMAL OU SUB-RAMAL DE ÁGUA - FORNECIMENTO E INSTALAÇÃO. AF_06/2022 | UN | 4 | = CONFORME PROJETO
2.5.1.22 | TÊ DE REDUÇÃO, PVC, SOLDÁVEL, DN 32MM X 25MM, INSTALADO EM RAMAL OU SUB-RAMAL DE ÁGUA - FORNECIMENTO E INSTALAÇÃO. AF_06/2022 | UN | 2 | = CONFORME PROJETO
2.5.1.23 | ADAPTADOR CURTO COM BOLSA E ROSCA PARA REGISTRO, PVC, SOLDÁVEL, DN 32MM X 1, INSTALADO EM RAMAL OU SUB-RAMAL DE ÁGUA - FORNECIMENTO E INSTALAÇÃO. AF_06/2022 | UN | 4 | = CONFORME PROJETO
2.5.1.24 | BUCHA DE REDUÇÃO, PVC, SOLDÁVEL, DN 32MM X 25MM, INSTALADO EM RAMAL DE DISTRIBUIÇÃO DE ÁGUA - FORNECIMENTO E INSTALAÇÃO | UN | 2 | = CONFORME PROJETO
2.5.1.25 | JOELHO 90 GRAUS, PVC, SOLDÁVEL, DN 25MM, INSTALADO EM RAMAL OU SUB-RAMAL DE ÁGUA - FORNECIMENTO E INSTALAÇÃO. AF_06/2022 | UN | 10 | = CONFORME PROJETO
2.5.1.26 | JOELHO 90 GRAUS, PVC, SOLDÁVEL, DN 50MM, INSTALADO EM PRUMADA DE ÁGUA - FORNECIMENTO E INSTALAÇÃO. AF_06/2022 | UN | 13 | = CONFORME PROJETO
2.5.1.27 | BUCHA DE REDUÇÃO, PVC, SOLDÁVEL, DN 50MM X 32MM, INSTALADO EM RAMAL OU SUB-RAMAL DE ÁGUA - FORNECIMENTO E INSTALAÇÃO. | UN | 1 | = CONFORME PROJETO
2.5.1.28 | RASGO LINEAR MANUAL EM ALVENARIA, PARA RAMAIS/ DISTRIBUIÇÃO DE INSTALAÇÕES HIDRÁULICAS, DIÂMETROS MENORES OU IGUAIS A 40 MM. AF_09/2023 | M | 300 | = tubo de 25 mm
2.5.1.29 | RASGO LINEAR MANUAL EM ALVENARIA, PARA RAMAIS/ DISTRIBUIÇÃO DE INSTALAÇÕES HIDRÁULICAS, DIÂMETROS MAIORES QUE 40 MM E MENORES OU IGUAIS A 75 MM. AF_09/2023 | M | 98.1 | = 30% tubo de 50 mm
2.5.1.30 | CHUMBAMENTO LINEAR EM ALVENARIA PARA RAMAIS/DISTRIBUIÇÃO DE INSTALAÇÕES HIDRÁULICAS COM DIÂMETROS MENORES OU IGUAIS A 40 MM. AF_09/2023 | M | 300 | = tubo de 25 mm
2.5.1.31 | CHUMBAMENTO LINEAR EM ALVENARIA PARA RAMAIS/DISTRIBUIÇÃO DE INSTALAÇÕES HIDRÁULICAS COM DIÂMETROS MAIORES QUE 40 MM E MENORES OU IGUAIS A 75 MM. AF_09/2023 | M | 98.1 | = 30% tubo de 50 mm
2.5.2 | ESGOTO
2.5.2.1 | CURVA 45 GRAUS LONGA, PVC, SERIE NORMAL, ESGOTO PREDIAL, DN 50 MM, JUNTA ELÁSTICA, FORNECIDO E INSTALADO EM RAMAL DE DESCARGA OU RAMAL DE ESGOTO SANITÁRIO | UN | 14 | = CONFORME PROJETO
2.5.2.2 | LUVA SIMPLES, PVC, SERIE NORMAL, ESGOTO PREDIAL, DN 100 MM, JUNTA ELÁSTICA, FORNECIDO E INSTALADO EM RAMAL DE DESCARGA OU RAMAL DE ESGOTO SANITÁRIO. AF_08/2022 | UN | 107 | = CONFORME PROJETO
2.5.2.3 | LUVA SIMPLES, PVC, SERIE NORMAL, ESGOTO PREDIAL, DN 50 MM, JUNTA ELÁSTICA, FORNECIDO E INSTALADO EM RAMAL DE DESCARGA OU RAMAL DE ESGOTO SANITÁRIO. AF_08/2022 | UN | 124 | = CONFORME PROJETO
2.5.2.4 | TE, PVC, SERIE NORMAL, ESGOTO PREDIAL, DN 50 X 50 MM, JUNTA ELÁSTICA, FORNECIDO E INSTALADO EM RAMAL DE DESCARGA OU RAMAL DE ESGOTO SANITÁRIO. AF_08/2022 | UN | 17 | = CONFORME PROJETO
2.5.2.5 | TERMINAL DE VENTILACAO DIAMETRO 50MM - FORNECIMENTO E INSTALAÇÃO | UN | 10 | = CONFORME PROJETO
2.5.2.6 | TERMINAL DE VENTILACAO DIAMETRO 75MM - FORNECIMENTO E INSTALAÇÃO | UN | 2 | = CONFORME PROJETO
2.5.2.7 | JOELHO 90 GRAUS, PVC, SERIE NORMAL, ESGOTO PREDIAL, DN 50 MM, JUNTA ELÁSTICA, FORNECIDO E INSTALADO EM RAMAL DE DESCARGA OU RAMAL DE ESGOTO SANITÁRIO. AF_08/2022 | UN | 61 | = CONFORME PROJETO
2.5.2.8 | JOELHO 45 GRAUS, PVC, SERIE NORMAL, ESGOTO PREDIAL, DN 40 MM, JUNTA SOLDÁVEL, FORNECIDO E INSTALADO EM RAMAL DE DESCARGA OU RAMAL DE ESGOTO SANITÁRIO. AF_08/2022 | UN | 47 | = CONFORME PROJETO
2.5.2.9 | JOELHO 90 GRAUS, PVC, SERIE NORMAL, ESGOTO PREDIAL, DN 40 MM, JUNTA SOLDÁVEL, FORNECIDO E INSTALADO EM RAMAL DE DESCARGA OU RAMAL DE ESGOTO SANITÁRIO. AF_08/2022 | UN | 92 | = CONFORME PROJETO
2.5.2.10 | TE, PVC, SERIE NORMAL, ESGOTO PREDIAL, DN 100 X 50 MM, JUNTA ELÁSTICA, FORNECIDO E INSTALADO EM RAMAL DE DESCARGA OU RAMAL DE ESGOTO SANITÁRIO | UN | 19 | = CONFORME PROJETO
2.5.2.11 | TE SANITARIO 75X50MM, COM ANÉIS - FORNECIMENTO E INSTALACAO | UN | 10 | = CONFORME PROJETO
2.5.2.12 | TE, PVC, SERIE NORMAL, ESGOTO PREDIAL, DN 50 X 50 MM, JUNTA ELÁSTICA, FORNECIDO E INSTALADO EM RAMAL DE DESCARGA OU RAMAL DE ESGOTO SANITÁRIO. AF_08/2022 | UN | 20 | = CONFORME PROJETO
2.5.2.13 | JUNÇÃO SIMPLES, PVC, SERIE NORMAL, ESGOTO PREDIAL, DN 40 MM, JUNTA SOLDÁVEL, FORNECIDO E INSTALADO EM RAMAL DE DESCARGA OU RAMAL DE ESGOTO SANITÁRIO. AF_08/2022 | UN | 11 | = CONFORME PROJETO
2.5.2.14 | JUNÇÃO SIMPLES, PVC, SERIE NORMAL, ESGOTO PREDIAL, DN 50 X 50 MM, JUNTA ELÁSTICA, FORNECIDO E INSTALADO EM RAMAL DE DESCARGA OU RAMAL DE ESGOTO SANITÁRIO. AF_08/2022 | UN | 12 | = CONFORME PROJETO
2.5.2.15 | JUNÇÃO SIMPLES, PVC, SERIE NORMAL, ESGOTO PREDIAL, DN 75 X 75 MM, JUNTA ELÁSTICA, FORNECIDO E INSTALADO EM RAMAL DE DESCARGA OU RAMAL DE ESGOTO SANITÁRIO. AF_08/2022 | UN | 6 | = CONFORME PROJETO
2.5.2.16 | JUNÇÃO DE REDUÇÃO INVERTIDA, PVC, SÉRIE NORMAL, ESGOTO PREDIAL, DN 100 X 50 MM, JUNTA ELÁSTICA, FORNECIDO E INSTALADO EM RAMAL DE DESCARGA OU RAMAL DE ESGOTO SANITÁRIO. AF_08/2022 | UN | 5 | = CONFORME PROJETO
2.5.2.17 | JUNÇÃO SIMPLES, PVC, SERIE NORMAL, ESGOTO PREDIAL, DN 75 X 50 MM, JUNTA ELÁSTICA, FORNECIDO E INSTALADO EM RAMAL DE DESCARGA OU RAMAL DE ESGOTO SANITÁRIO. | UN | 12 | = CONFORME PROJETO
2.5.2.18 | JUNÇÃO SIMPLES, PVC, SERIE NORMAL, ESGOTO PREDIAL, DN 100 X 75 MM, JUNTA ELÁSTICA, FORNECIDO E INSTALADO EM RAMAL DE DESCARGA OU RAMAL DE ESGOTO SANITÁRIO | UN | 1 | = CONFORME PROJETO
2.5.2.19 | JUNÇÃO SIMPLES, PVC, SERIE NORMAL, ESGOTO PREDIAL, DN 100 X 100 MM, JUNTA ELÁSTICA, FORNECIDO E INSTALADO EM RAMAL DE DESCARGA OU RAMAL DE ESGOTO SANITÁRIO. AF_08/2022 | UN | 14 | = CONFORME PROJETO
2.5.2.20 | CURVA LONGA, 45 GRAUS, PVC OCRE, JUNTA ELÁSTICA, DN 100 MM, PARA COLETOR PREDIAL DE ESGOTO. AF_06/2022 | UN | 4 | = CONFORME PROJETO
2.5.2.21 | ADAPTADOR DE SAÍDA PARA VASO SANITÁRIO SÉRIE N 100MM | UN | 19 | = CONFORME PROJETO
2.5.2.22 | JOELHO 90 GRAUS, PVC, SERIE NORMAL, ESGOTO PREDIAL, DN 100 MM, JUNTA ELÁSTICA, FORNECIDO E INSTALADO EM RAMAL DE DESCARGA OU RAMAL DE ESGOTO SANITÁRIO. AF_08/2022 | UN | 17 | = CONFORME PROJETO
2.5.2.23 | LUVA SIMPLES, PVC, SÉRIE NORMAL, ESGOTO PREDIAL, DN 150 MM, JUNTA ELÁSTICA, FORNECIDO E INSTALADO EM SUBCOLETOR AÉREO DE ESGOTO SANITÁRIO. AF_08/2022 | UN | 25 | = CONFORME PROJETO
2.5.2.24 | CAIXA DE SABÃO SIFONADA, RETANGULAR, EM ALVENARIA COM TIJOLOS CERÂMICOS MACIÇOS, DIMENSÕES INTERNAS = 0,2X0,4 M, ALTURA INTERNA = 0,8 M. | UN | 1 | = CONFORME PROJETO
2.5.2.25 | CHUMBAMENTO LINEAR EM ALVENARIA PARA RAMAIS/DISTRIBUIÇÃO DE INSTALAÇÕES HIDRÁULICAS COM DIÂMETROS MENORES OU IGUAIS A 40 MM. AF_09/2023 | M | 60 | = 50% tubo 40 mm
2.5.2.26 | CHUMBAMENTO LINEAR EM ALVENARIA PARA RAMAIS/DISTRIBUIÇÃO DE INSTALAÇÕES HIDRÁULICAS COM DIÂMETROS MAIORES QUE 40 MM E MENORES OU IGUAIS A 75 MM. AF_09/2023 | M | 60 | = 50% tubo 40 mm
2.5.3 | RESERVATÓRIO ENTERRADO
2.5.3.1 | CARGA, MANOBRA E DESCARGA DE SOLOS E MATERIAIS GRANULARES EM CAMINHÃO BASCULANTE 6 M³ - CARGA COM ESCAVADEIRA HIDRÁULICA (CAÇAMBA DE 1,20 M³ / 155 HP) E DESCARGA LIVRE (UNIDADE: M3). AF_07/2020 | m³ | 3.05 | = ITEM ANTERIOR + 25% DE EMPOLAMENTO
2.5.3.2 | FABRICAÇÃO, MONTAGEM E DESMONTAGEM DE FÔRMA PARA CORTINA DE CONTENÇÃO, EM CHAPA DE MADEIRA COMPENSADA PLASTIFICADA, E = 18 MM, 10 UTILIZAÇÕES. AF_11/2024 | m² | 58.4 | = FORMA LADO DE FORA ((0,15+3,11+0,15)*(0,15+1,6+0,07)*2)+((0,15+3,3+0,15)*(0,15+1,6+0,07)*2)+((2,53+1,45)*0,15*2) = 26,71 M2 FORMA LADO DE DENTRO ((1,55+3,1)*1,6*2)+((1,6+3,1)*1,6*2)+((1,53+1,3)*(0,15+0,07)*2)+((0,6+0,6)*(0,15+0,07)*2) = 31,69 M2 TOTAL = 26,71+31,69 = 58,40 M2 .
2.5.3.3 | MONTAGEM E DESMONTAGEM DE FÔRMA DE LAJE MACIÇA, PÉ-DIREITO SIMPLES, EM CHAPA DE MADEIRA COMPENSADA PLASTIFICADA, 10 UTILIZAÇÕES. AF_09/2020 | m² | 7.58 | = FORMA LAJE TAMPA (1,55*3,1)+(1,6*3,1)-(0,6*0,6)-(1,52*1,2)
2.5.3.4 | ARMAÇÃO DE CORTINA DE CONTENÇÃO EM CONCRETO ARMADO, COM AÇO CA-50 DE 6,3 MM - MONTAGEM. AF_11/2024 | KG | 388 | = CONFORME PROJETO
2.5.3.5 | ARMAÇÃO DE LAJE DE ESTRUTURA CONVENCIONAL DE CONCRETO ARMADO UTILIZANDO AÇO CA-50 DE 6,3 MM - MONTAGEM. AF_06/2022 | KG | 34 | = CONFORME PROJETO
2.5.3.6 | ARMAÇÃO DE LAJE DE ESTRUTURA CONVENCIONAL DE CONCRETO ARMADO UTILIZANDO AÇO CA-60 DE 5,0 MM - MONTAGEM. AF_06/2022 | KG | 11 | = CONFORME PROJETO
2.5.3.7 | LANÇAMENTO COM USO DE BOMBA, ADENSAMENTO E ACABAMENTO DE CONCRETO EM ESTRUTURAS. AF_02/2022 | m³ | 6.82 | = FUNDO = (0,15+3,3+0,15)*(0,15+3,11+0,15)*0,15 = 1,84 M3 TAMPA = ((0,15+3,3+0,15)*(0,15+3,11+0,15)*0,07)+(2,53*0,15*0,15)+(1,3*0,15*0,15*2)+((0,15+1,53+0,15)*0,1*0,15)+(0,6*0,1*0,15)+(0,7*0,1*0,15) = 1,02 M3 PAREDE = (3,1*1,6*0,15*3)+((0,15+1,55+0,15+1,6+0,15)*1,6*0,15*2) = 3,96 M3 TOTAL = 6,82 M3 .
2.5.4 | RESERVATÓRIO SUPERIOR
2.5.4.1 | BASES E FUNDAÇÕES
2.5.4.1.1 | ESTACAS MOLDADAS IN-LOCO, TIPO STRAUSS, INCLUSIVE ENCAMISAMENTO, NO(S) DIAMETRO(S) E CARGA MAXIMA DE TRABALHO DE:- 32 CM (30 TON.) | M | 81 | = 9 ESTACAS DE 9 METROS
2.5.4.1.2 | MONTAGEM DE ARMADURA DE ESTACAS, DIÂMETRO = 10,0 MM. AF_09/2021_PS | KG | 323.18 | = N3 - 523,8 M * 0,617 KG/M
2.5.4.1.3 | MONTAGEM DE ARMADURA TRANSVERSAL DE ESTACAS DE SEÇÃO CIRCULAR, DIÂMETRO = 6,30 MM. AF_09/2021_PS | KG | 81.1 | = N4
2.5.4.1.4 | ARMAÇÃO DE BLOCO UTILIZANDO AÇO CA-50 DE 10 MM - MONTAGEM. AF_01/2024 | KG | 201.24 | = N1 - 326,16 M * 0,617 KG/M
2.5.4.1.5 | ARMAÇÃO DE BLOCO UTILIZANDO AÇO CA-50 DE 8 MM - MONTAGEM. AF_01/2024 | KG | 26.5 | = CONFORME PROJETO
2.5.4.1.6 | FABRICAÇÃO, MONTAGEM E DESMONTAGEM DE FÔRMA PARA BLOCO DE COROAMENTO, EM MADEIRA SERRADA, E=25 MM, 4 UTILIZAÇÕES. AF_01/2024 | m² | 12 | = CONFORME PROJETO
2.5.4.1.7 | CONCRETAGEM DE BLOCOS DE COROAMENTO E VIGAS BALDRAME, FCK 25 MPA, PREPARO EM BETONEIRA DE 600 L, APLICADO COM USO DE JERICA - LANÇAMENTO, ADENSAMENTO E ACABAMENTO | m³ | 9 | = CONFORME PROJETO
2.5.4.2 | RESERVATORIO SUPERIOR INSTALADO
2.5.4.2.1 | FORNECIMENTO E INSTALAÇÃO DE RESERVATÓRIO METÁLICO TIPO TAÇA DE 30.000 LITROS PINTURA INTERNA E EXTERNA COM ESCADA DE ACESSO, EXCETO BASE DE CONCRETO ARMADO | UN | 1 | : CONFORME PROJETO DO RESERVATORIO PRANCHA UNICA
2.5.5 | LOUÇAS METAIS E ACESSÓRIOS
2.5.5.1 | BLOCO A
2.5.5.1.1 | ASSENTO SANITÁRIO CONVENCIONAL - FORNECIMENTO E INSTALACAO. AF_01/2020 | UN | 2 | = CONFORME PROJETO E PLANILHA DE LEVANTAMENTO LEVANTAMENTO LOUÇAS, METAIS E ACESSÓRIOS - ANEXO B
2.5.5.1.2 | LAVATORIO DE LOUCA BRANCA COM COLUNA SUSPENSA, PARA P.N.E., INCLUSIVE PERTENCES, COM VALVULA, SIFAO, ENGATES CROMADOS | UN | 2 | = CONFORME PROJETO E PLANILHA DE LEVANTAMENTO LEVANTAMENTO LOUÇAS, METAIS E ACESSÓRIOS - ANEXO B
2.5.5.1.3 | TOALHEIRO PLASTICO TIPO DISPENSER PARA PAPEL TOALHA INTERFOLHADO | UN | 2 | = CONFORME PROJETO E PLANILHA DE LEVANTAMENTO LEVANTAMENTO LOUÇAS, METAIS E ACESSÓRIOS - ANEXO B
2.5.5.1.4 | SABONETEIRA PLASTICA TIPO DISPENSER PARA SABONETE LIQUIDO COM RESERVATORIO 800 A 1500 ML, INCLUSO FIXAÇÃO. AF_01/2020 | UN | 2 | = CONFORME PROJETO E PLANILHA DE LEVANTAMENTO LEVANTAMENTO LOUÇAS, METAIS E ACESSÓRIOS - ANEXO B
2.5.5.1.5 | PORTA PAPEL TIPO ROLÃO EM AÇO | UN | 2 | = CONFORME PROJETO E PLANILHA DE LEVANTAMENTO LEVANTAMENTO LOUÇAS, METAIS E ACESSÓRIOS - ANEXO B
2.5.5.1.6 | BEBEDOURO ELETRICO DE PRESSAO EM ACO INOX, REF. PDF300 2T DA IBBL OU SIMILAR, CAPACIDADE DE 3 LITROS - FORNECIMENTO E INSTALAÇÃO | UN | 1 | = CONFORME PROJETO E PLANILHA DE LEVANTAMENTO LEVANTAMENTO LOUÇAS, METAIS E ACESSÓRIOS - ANEXO B
2.5.5.2 | BLOCO C
2.5.5.2.1 | CUBA DE EMBUTIR DE AÇO INOXIDÁVEL 40 x 50 x 20, INCLUSO SIFÃO GARRAFA CROMADO E VÁLVULA AMERICANA CROMADA - FORNECIMENTO E INSTALAÇÃO | UN | 2 | = CONFORME PROJETO E PLANILHA DE LEVANTAMENTO LEVANTAMENTO LOUÇAS, METAIS E ACESSÓRIOS - ANEXO B
2.5.5.2.2 | TORNEIRA CROMADA TUBO MÓVEL, DE MESA, 1/2" OU 3/4", PARA PIA DE COZINHA, PADRÃO ALTO - FORNECIMENTO E INSTALAÇÃO. AF_01/2020 | UN | 5 | = CONFORME PROJETO E PLANILHA DE LEVANTAMENTO LEVANTAMENTO LOUÇAS, METAIS E ACESSÓRIOS - ANEXO B
2.5.5.3 | BLOCO D
2.5.5.3.1 | ASSENTO SANITÁRIO CONVENCIONAL - FORNECIMENTO E INSTALACAO. AF_01/2020 | UN | 1 | = CONFORME PROJETO E PLANILHA DE LEVANTAMENTO LEVANTAMENTO LOUÇAS, METAIS E ACESSÓRIOS - ANEXO B
2.5.5.3.2 | TOALHEIRO PLASTICO TIPO DISPENSER PARA PAPEL TOALHA INTERFOLHADO | UN | 1 | = CONFORME PROJETO E PLANILHA DE LEVANTAMENTO LEVANTAMENTO LOUÇAS, METAIS E ACESSÓRIOS - ANEXO B
2.5.5.3.3 | PORTA PAPEL TIPO ROLÃO EM AÇO | UN | 1 | = CONFORME PROJETO E PLANILHA DE LEVANTAMENTO LEVANTAMENTO LOUÇAS, METAIS E ACESSÓRIOS - ANEXO B
2.5.5.3.4 | SABONETEIRA PLASTICA TIPO DISPENSER PARA SABONETE LIQUIDO COM RESERVATORIO 800 A 1500 ML, INCLUSO FIXAÇÃO. AF_01/2020 | UN | 1 | = CONFORME PROJETO E PLANILHA DE LEVANTAMENTO LEVANTAMENTO LOUÇAS, METAIS E ACESSÓRIOS - ANEXO B
2.5.5.3.5 | CHUVEIRO ELÉTRICO COMUM CORPO PLÁSTICO, TIPO DUCHA - FORNECIMENTO E INSTALAÇÃO. AF_01/2020 | UN | 1 | = CONFORME PROJETO E PLANILHA DE LEVANTAMENTO LEVANTAMENTO LOUÇAS, METAIS E ACESSÓRIOS - ANEXO B
2.5.5.3.6 | CUBA EM AÇO INOXIDÁVEL SIMPLES DE 1100X600X400MM, INCLUSO VÁLVULA TIPO AMERICANA E SIFÃO TIPO GARRAFA EM METAL CROMADO - FORNECIMENTO E INSTALAÇÃO | UN | 1 | = CONFORME PROJETO E PLANILHA DE LEVANTAMENTO LEVANTAMENTO LOUÇAS, METAIS E ACESSÓRIOS - ANEXO B
2.5.5.3.7 | SIFÃO DO TIPO GARRAFA EM METAL CROMADO 1 X 1.1/2" - FORNECIMENTO E INSTALAÇÃO. AF_01/2020 | UN | 1 | = CONFORME PROJETO E PLANILHA DE LEVANTAMENTO LEVANTAMENTO LOUÇAS, METAIS E ACESSÓRIOS - ANEXO B
2.5.5.3.8 | BALCÕES E ARMÁRIOS EM MDF, CHAPA CRUA, ESP. = 15 MM, REVESTIDOS NAS DUAS FACES COM LAMINADO MELAMINICO LISO FOSCO, ESP, = 0,8 MM | m² | 6.18 | = PRANCHA 45/56 - MEDIDAS TIRADAS PELO ESCALÍMETRO (5,25+2,20)*0,83
2.5.5.3.9 | SÓCULO (SAPATA) H = 10CM, ABAIXO DE BANCADA DE 60CM DE LARGURA, REVESTIDO EM ARDÓSIA - FORNECIMENTO E INSTALAÇÃO | M | 7.45 | = PRANCHA 45/56 - MEDIDAS TIRADAS PELO ESCALÍMETRO (5,25+2,20)
2.5.5.3.10 | DUCHA HIGIENICA COM REGISTRO E GATILHO | UN | 1 | = CONFORME PROJETO E PLANILHA DE LEVANTAMENTO LEVANTAMENTO LOUÇAS, METAIS E ACESSÓRIOS - ANEXO B
2.5.5.3.11 | Duto em chapa galvanizada nº18 com diam=300mm, para sistema exaustão | m | 3.7 | = CONFORME PROJETO E MEDIDAS TIRADAS PELO ESCALÍMETRO - PRANCHA 11/56
2.5.5.3.12 | Coifa em aço inox escovado G-220 AISI 304 liga 18.8, tipo parede, com filtros inercias, calha coletora de gordura e luminária, dimensões:Larg.=1700 x Prof.=1300 x alt.=450mm | un | 1 | = CONFORME PROJETO - PRANCHA 11/56
2.5.5.4 | BLOCO E1
2.5.5.4.1 | VASO SANITARIO SIFONADO CONVENCIONAL PARA PCD SEM FURO FRONTAL COM LOUÇA BRANCA SEM ASSENTO, INCLUSO CONJUNTO DE LIGAÇÃO PARA BACIA SANITÁRIA AJUSTÁVEL - FORNECIMENTO E INSTALAÇÃO. AF_01/2020 | UN | 2 | = CONFORME PROJETO
2.5.5.4.2 | ASSENTO SANITÁRIO CONVENCIONAL - FORNECIMENTO E INSTALACAO. AF_01/2020 | UN | 6 | = CONFORME PROJETO
2.5.5.4.3 | MICTÓRIO SIFONADO LOUÇA BRANCA - PADRÃO MÉDIO - FORNECIMENTO E INSTALAÇÃO. AF_01/2020 | UN | 3 | = CONFORME PROJETO
2.5.5.4.4 | CUBA DE EMBUTIR OVAL EM LOUÇA BRANCA, 35 X 50CM OU EQUIVALENTE, INCLUSO VÁLVULA E SIFÃO TIPO GARRAFA EM METAL CROMADO - FORNECIMENTO E INSTALAÇÃO. AF_01/2020 | UN | 9 | = CONFORME PROJETO
2.5.5.4.5 | TORNEIRA PRESSMATIC DE MESA PARA DEFICIENTE FISICO BENEFI REF. 00490706 1/2" DA DOCOL OU SIMILAR. | UN | 11 | = CONFORME PROJETO
2.5.5.4.6 | TOALHEIRO PLASTICO TIPO DISPENSER PARA PAPEL TOALHA INTERFOLHADO | UN | 4 | = CONFORME PROJETO
2.5.5.4.7 | SABONETEIRA PLASTICA TIPO DISPENSER PARA SABONETE LIQUIDO COM RESERVATORIO 800 A 1500 ML, INCLUSO FIXAÇÃO. AF_01/2020 | UN | 6 | = CONFORME PROJETO
2.5.5.4.8 | PORTA PAPEL TIPO ROLÃO EM AÇO | UN | 6 | = CONFORME PROJETO
2.5.5.4.9 | LAVATORIO DE LOUCA BRANCA COM COLUNA SUSPENSA, PARA P.N.E., INCLUSIVE PERTENCES, COM VALVULA, SIFAO, ENGATES CROMADOS | UN | 2 | = CONFORME PROJETO
2.5.5.5 | BLOCO E2
2.5.5.5.1 | VASO SANITARIO SIFONADO CONVENCIONAL PARA PCD SEM FURO FRONTAL COM LOUÇA BRANCA SEM ASSENTO, INCLUSO CONJUNTO DE LIGAÇÃO PARA BACIA SANITÁRIA AJUSTÁVEL - FORNECIMENTO E INSTALAÇÃO. AF_01/2020 | UN | 2 | = CONFORME PROJETO
2.5.5.5.2 | ASSENTO SANITÁRIO CONVENCIONAL - FORNECIMENTO E INSTALACAO. AF_01/2020 | UN | 6 | = CONFORME PROJETO
2.5.5.5.3 | MICTÓRIO SIFONADO LOUÇA BRANCA - PADRÃO MÉDIO - FORNECIMENTO E INSTALAÇÃO. AF_01/2020 | UN | 3 | = CONFORME PROJETO
2.5.5.5.4 | CUBA DE EMBUTIR OVAL EM LOUÇA BRANCA, 35 X 50CM OU EQUIVALENTE, INCLUSO VÁLVULA E SIFÃO TIPO GARRAFA EM METAL CROMADO - FORNECIMENTO E INSTALAÇÃO. AF_01/2020 | UN | 9 | = CONFORME PROJETO
2.5.5.5.5 | TORNEIRA PRESSMATIC DE MESA PARA DEFICIENTE FISICO BENEFI REF. 00490706 1/2" DA DOCOL OU SIMILAR. | UN | 11 | = CONFORME PROJETO
2.5.5.5.6 | TOALHEIRO PLASTICO TIPO DISPENSER PARA PAPEL TOALHA INTERFOLHADO | UN | 4 | = CONFORME PROJETO
2.5.5.5.7 | SABONETEIRA PLASTICA TIPO DISPENSER PARA SABONETE LIQUIDO COM RESERVATORIO 800 A 1500 ML, INCLUSO FIXAÇÃO. AF_01/2020 | UN | 6 | = CONFORME PROJETO
2.5.5.5.8 | PORTA PAPEL TIPO ROLÃO EM AÇO | UN | 6 | = CONFORME PROJETO
2.5.5.5.9 | BARRA DE APOIO RETA, EM ACO INOX POLIDO, COMPRIMENTO 80 CM, FIXADA NA PAREDE - FORNECIMENTO E INSTALAÇÃO. AF_01/2020 | UN | 4 | = CONFORME PROJETO
2.5.5.5.10 | LAVATORIO DE LOUCA BRANCA COM COLUNA SUSPENSA, PARA P.N.E., INCLUSIVE PERTENCES, COM VALVULA, SIFAO, ENGATES CROMADOS | UN | 2 | = CONFORME PROJETO
2.5.5.5.11 | ESPELHO CRISTAL ESPESSURA 4MM, COM MOLDURA EM ALUMINIO E COMPENSADO 6MM PLASTIFICADO COLADO | m² | 1.18 | = CONFORME PROJETO
2.5.5.6 | BLOCO G
2.5.5.6.1 | VASO SANITARIO SIFONADO CONVENCIONAL PARA PCD SEM FURO FRONTAL COM LOUÇA BRANCA SEM ASSENTO, INCLUSO CONJUNTO DE LIGAÇÃO PARA BACIA SANITÁRIA AJUSTÁVEL - FORNECIMENTO E INSTALAÇÃO. AF_01/2020 | UN | 2 | = CONFORME PROJETO
2.5.5.6.2 | ASSENTO SANITÁRIO CONVENCIONAL - FORNECIMENTO E INSTALACAO. AF_01/2020 | UN | 4 | = CONFORME PROJETO
2.5.5.6.3 | BARRA DE APOIO RETA, EM ACO INOX POLIDO, COMPRIMENTO 80 CM, FIXADA NA PAREDE - FORNECIMENTO E INSTALAÇÃO. AF_01/2020 | UN | 4 | = CONFORME PROJETO
2.5.5.6.4 | PORTA PAPEL TIPO ROLÃO EM AÇO | UN | 4 | = CONFORME PROJETO
2.5.5.6.5 | CHUVEIRO ELÉTRICO COMUM CORPO PLÁSTICO, TIPO DUCHA - FORNECIMENTO E INSTALAÇÃO. AF_01/2020 | UN | 8 | = CONFORME PROJETO
2.5.5.6.6 | BARRA DE APOIO EM "L", EM ACO INOX POLIDO 70 X 70 CM, FIXADA NA PAREDE - FORNECIMENTO E INSTALACAO. AF_01/2020 | UN | 2 | = CONFORME PROJETO
2.5.5.6.7 | BARRA DE APOIO RETA, EM ACO INOX POLIDO, COMPRIMENTO 70 CM, FIXADA NA PAREDE - FORNECIMENTO E INSTALAÇÃO. AF_01/2020 | UN | 2 | = CONFORME PROJETO
2.5.5.6.8 | BANCO ARTICULADO, EM ACO INOX, PARA PCD, FIXADO NA PAREDE - FORNECIMENTO E INSTALAÇÃO. AF_01/2020 | UN | 2 | = CONFORME PROJETO
2.5.5.6.9 | TOALHEIRO PLASTICO TIPO DISPENSER PARA PAPEL TOALHA INTERFOLHADO | UN | 8 | = CONFORME PROJETO
2.5.5.6.10 | LAVATORIO DE LOUCA BRANCA COM COLUNA SUSPENSA, PARA P.N.E., INCLUSIVE PERTENCES, COM VALVULA, SIFAO, ENGATES CROMADOS | UN | 2 | = CONFORME PROJETO
2.5.5.6.11 | SABONETEIRA PLASTICA TIPO DISPENSER PARA SABONETE LIQUIDO COM RESERVATORIO 800 A 1500 ML, INCLUSO FIXAÇÃO. AF_01/2020 | UN | 8 | = CONFORME PROJETO
2.5.5.6.12 | PORTA PAPEL TIPO ROLÃO EM AÇO | UN | 4 | = CONFORME PROJETO
2.5.5.6.13 | MICTÓRIO SIFONADO LOUÇA BRANCA - PADRÃO MÉDIO - FORNECIMENTO E INSTALAÇÃO. AF_01/2020 | UN | 2 | = CONFORME PROJETO
2.5.5.6.14 | BARRA DE APOIO, PARA LAVATÓRIO, FIXA, CONSTITUÍDA DE BARRA LATERAL EM "U", EM AÇO INOX D =1 1/4" | UN | 2 | = CONFORME PROJETO
2.5.5.7 | ÁGUAS PLUVIAIS
2.5.5.7.1 | LUVA DE CORRER, PVC, SERIE R, ÁGUA PLUVIAL, DN 100 MM, JUNTA ELÁSTICA, FORNECIDO E INSTALADO EM RAMAL DE ENCAMINHAMENTO. AF_06/2022 | UN | 75 | = CONFORME PROJETO
2.5.5.7.2 | LUVA DE CORRER, PVC RÍGIDO, NA COR OCRE, PARA TUBULAÇÃO DE TRANSPORTE DE ÁGUAS PLUVIAL, DN 200MM, FORNECIDO E INSTALADO EM RAMAL DE ENCAMINHAMENTO. | UN | 20 | = CONFORME PROJETO
2.5.5.7.3 | LUVA DE CORRER, PVC RÍGIDO, NA COR OCRE, PARA TUBULAÇÃO DE TRANSPORTE DE ÁGUAS PLUVIAL, DN 250MM, FORNECIDO E INSTALADO EM RAMAL DE ENCAMINHAMENTO. | UN | 20 | = CONFORME PROJETO
2.5.5.7.4 | LUVA DE CORRER, PVC RÍGIDO, NA COR OCRE, PARA TUBULAÇÃO DE TRANSPORTE DE ÁGUAS PLUVIAL, DN 300MM, FORNECIDO E INSTALADO EM RAMAL DE ENCAMINHAMENTO. | UN | 7 | = CONFORME PROJETO
2.5.5.7.5 | CANALETA DE CONCRETO 20cm x 20cm SEM TAMPA | M | 394.45 | = CONFORME PROJETO prancha 08/14 HIDROSANITARIO
2.5.5.7.6 | GRELHA EM CONCRETO ARMADO, FCK 20 MPA, ESPESSURA 6 CM PARA CANALETA DE ÁGUAS PLUVIAIS - FORNECIMENTO E INSTALAÇÃO | M | 394.45 | = CONFORME PROJETO prancha 08/14 HIDROSANITARIO
2.6 | ESQUADRIAS
2.6.1 | PORTAS
2.6.1.1 | BLOCO A
2.6.1.1.1 | BARRA DE APOIO RETA, EM AÇO INOX POLIDO, COMPRIMENTO DE 40 CM, DIÂMETRO MÍNIMO DE 3 CM | UN | 2 | = CONFORME LEVANTAMENTO DE CAMPO FORNECIDO PELA GEDIF
2.6.1.2 | BLOCO B
2.6.1.2.1 | PORTA EM CHAPA METÁLICA DOBRADA, COM VISOR EM VIDRO LISO 4 MM, INCLUSO BATENTE METÁLICO E PINTURA DE ACABAMENTO - FORNECIMENTO E INSTALAÇÃO | m² | 6.77 | = CONFORME LEVANTAMENTO DE CAMPO FORNECIDO PELA GEDIF
2.6.1.2.2 | PORTA CORRER EM VIDRO TEMPERADO INCOLOR 10 MM, EM ALUMINIO ANODIZADO - FORNECIMENTO E INSTALAÇÃO | M² | 13.5 | = CONFORME LEVANTAMENTO DE CAMPO FORNECIDO PELA GEDIF
2.6.1.3 | BLOCO C
2.6.1.3.1 | PORTA EM CHAPA METÁLICA DOBRADA, COM VISOR EM VIDRO LISO 4 MM, INCLUSO BATENTE METÁLICO E PINTURA DE ACABAMENTO - FORNECIMENTO E INSTALAÇÃO | m² | 6.77 | = CONFORME LEVANTAMENTO DE CAMPO FORNECIDO PELA GEDIF
2.6.1.4 | BLOCO D
2.6.1.4.1 | PORTA ABRIR COM , TELA ARAME GALVANIZADO ONDULADA FIO 12 MALHA 20MM, SOLDADO EM CANTONEIRA E PERFIL RETANGULAR EM CHAPA GALVANIZADA, INCLUSIVE FERROLHO COM FECHO CHATO E PORTA CADEADO E DOBRADIÇAS EM AÇO | m² | 4.8 | = CONFORME LEVANTAMENTO DE CAMPO FORNECIDO PELA GEDIF
2.6.1.5 | BLOCO E1
2.6.1.5.1 | PORTA EM CHAPA METÁLICA DOBRADA, COM VISOR EM VIDRO LISO 4 MM, INCLUSO BATENTE METÁLICO E PINTURA DE ACABAMENTO - FORNECIMENTO E INSTALAÇÃO | m² | 18.06 | = CONFORME LEVANTAMENTO DE CAMPO FORNECIDO PELA GEDIF
2.6.1.5.2 | BARRA DE APOIO RETA, EM AÇO INOX POLIDO, COMPRIMENTO DE 40 CM, DIÂMETRO MÍNIMO DE 3 CM | UN | 4 | = CONFORME LEVANTAMENTO DE CAMPO FORNECIDO PELA GEDIF
2.6.1.6 | BLOCO E2
2.6.1.6.1 | PORTA EM CHAPA METÁLICA DOBRADA, COM VISOR EM VIDRO LISO 4 MM, INCLUSO BATENTE METÁLICO E PINTURA DE ACABAMENTO - FORNECIMENTO E INSTALAÇÃO | m² | 18.06 | = CONFORME LEVANTAMENTO DE CAMPO FORNECIDO PELA GEDIF
2.6.1.6.2 | PORTA PARA WC MEDINDO 0,60 X 1,80 M DE MADEIRA COM REVESTIMENTO MELAMINICO, COM FERRAGEM COMPLETA - FORNECIMENTO E INSTALAÇÃO | UN | 4 | = CONFORME LEVANTAMENTO DE CAMPO FORNECIDO PELA GEDIF
2.6.1.6.3 | BARRA DE APOIO RETA, EM AÇO INOX POLIDO, COMPRIMENTO DE 40 CM, DIÂMETRO MÍNIMO DE 3 CM | UN | 4 | = CONFORME LEVANTAMENTO DE CAMPO FORNECIDO PELA GEDIF
2.6.1.7 | BLOCO F
2.6.1.7.1 | PORTA EM CHAPA METÁLICA DOBRADA, COM VISOR EM VIDRO LISO 4 MM, INCLUSO BATENTE METÁLICO E PINTURA DE ACABAMENTO - FORNECIMENTO E INSTALAÇÃO | m² | 18.06 | = CONFORME LEVANTAMENTO DE CAMPO FORNECIDO PELA GEDIF
2.6.1.8 | BLOCO G
2.6.1.8.1 | PORTA PARA WC MEDINDO 0,60 X 1,80 M DE MADEIRA COM REVESTIMENTO MELAMINICO, COM FERRAGEM COMPLETA - FORNECIMENTO E INSTALAÇÃO | UN | 8 | = CONFORME LEVANTAMENTO DE CAMPO FORNECIDO PELA GEDIF
2.6.1.8.2 | BARRA DE APOIO RETA, EM AÇO INOX POLIDO, COMPRIMENTO DE 40 CM, DIÂMETRO MÍNIMO DE 3 CM | UN | 4 | = CONFORME LEVANTAMENTO DE CAMPO FORNECIDO PELA GEDIF
2.6.1.8.3 | PORTA EM PVC, SANFONADA, INSTALADA | m² | 5.88 | = CONFORME LEVANTAMENTO DE CAMPO FORNECIDO PELA GEDIF
2.6.2 | JANELAS
2.6.2.1 | PEITORIL COM PINGADEIRA EM CONCRETO, LARGURA 30 CM - FORNECIMENTO E INSTALAÇÃO | M | 316.4 | = CONFORME PLANILHA DE LEVANTAMENTO LEVANTAMENTO ESQUADRIAS - ANEXO D
2.6.2.2 | PEITORIL COM PINGADEIRA EM CONCRETO, LARGURA 19 CM - FORNECIMENTO E INSTALAÇÃO | M | 12.1 | = CONFORME PLANILHA DE LEVANTAMENTO LEVANTAMENTO ESQUADRIAS - ANEXO D
2.6.2.3 | TELA MOSQUETEIRO EM NYLON, INCLUSO QUADRO METÁLICO, FORNECIMENTO E INSTALAÇÃO | m² | 14 | = CONFORME LEVANTAMENTO DE CAMPO FORNECIDO PELA GEDIF
2.6.3 | BRISES
2.6.3.1 | BRISE METÁLICO EM CHAPA DOBRADA TIPO ASA DE AVIÃO, LARGURA DE 50 CM, FIXADO POR CANTONEIRAS, INCLUSO PINTURA DE ACABAMENTO - FORNECIMENTO E INSTALAÇÃO | M | 145.92 | = DETALHE BRISE PRANCHA 27. QTDE: PRANCHA 05 - 8*2,28*2 = 36,48 M PRANCHA 08 - 8*2,28*2 = 36,48 M PRANCHA 14 - 8*2,28*2 = 36,48 M PRANCHA 17 - 8*2,28*2 = 36,48 M TOTAL = 145,92M
2.6.4 | GRADIL
2.6.4.1 | BLOCO DE FUNDAÇÕES PARA 1 ESTACA (EXCETO ESTACA)EM CONCRETO ARMADO FCK 25 MPA, CONCRETADO COM USO DE JERICA, CONCRETO BATIDO EM OBRA, DIMENSÃO EM PLANTA 55 X 55 CM, ALTURA DE 45 CM, ARMADO COM AÇO CA-50 6,3 MM, INCLUSO ESCAVAÇÃO, FORMA E REATERRO | UN | 10 | = 1 bloco de fundação para cada pilar
2.6.4.2 | VIGA BALDRAME EM CONCRETO ARMADO FCK 25 MPA, CONCRETADA COM USO DE JERICA, CONCRETO BATIDO EM OBRA, SEÇÃO 15 X 40 CM, ARMADA COM 4 VERGALHÕES DE 10,0 MM E ESTRIBO DE 5,0 MM A CADA 15 CM, INCLUSO ESCAVAÇÃO, PROF. 20 CM, FORMA, IMPERMEABILIZAÇÃO E REATERRO | M | 24.02 | = conforme projeto prancha implantação, detalhes - folhas 01/02
2.6.4.3 | ARMAÇÃO DE ARRANQUE PARA PILAR DE CONCRETO ARMADO SEÇÃO 35 X 35 CM, COMPOSTA POR 6 ARRANQUES DE CA-50 10,00 MM E 8 ESTRIBOS DE CA-60 5,0 MM | UN | 10 | = 1 para cada pilar
2.6.4.4 | PILAR EM CONCRETO ARMADO, 25 MPA, CONCRETADO COM USO DE BOMBA, CONCRETO USINADO, SEÇÃO 35 X 35 CM, ARMADO COM 6 VERGALHÕES DE 10,0 MM E ESTRIBO DE 5,0 MM A CADA 15 CM, INCLUSIVE FORMA | M | 24 | = 10 pilares cada pilar com 2,40 m
2.6.4.5 | ACABAMENTO EM TOPO DE PILAR COM BASE DE 35 X 35 CM, EM FORMATO PIRAMIDAL, FABRICADO EM CHAPA METÁLICA, INCLUSO PINTURA DE ACABAMENTO - FORNECIMENTO E INSTALAÇÃO | UN | 10 | = 1 para cada pilar
2.6.4.6 | EMBOÇO OU MASSA ÚNICA EM ARGAMASSA TRAÇO 1:2:8, PREPARO MECÂNICO COM BETONEIRA 400 L, APLICADA MANUALMENTE EM PANOS DE FACHADA COM PRESENÇA DE VÃOS, ESPESSURA DE 25 MM. AF_08/2022 | m² | 46.81 | = viga baldrame comprimento conforme projeto 24,02 m * seção aparente (0,20+0,15+0,20) = 13,21 m2 total = 33,6+13,21 = 46,81 m2 .
2.6.4.7 | FUNDO SELADOR ACRÍLICO, APLICAÇÃO MANUAL EM PAREDE, UMA DEMÃO. AF_04/2023 | m² | 46.81 | = viga baldrame comprimento conforme projeto 24,02 m * seção aparente (0,20+0,15+0,20) = 13,21 m2 total = 33,6+13,21 = 46,81 m2 .
2.7 | REVESTIMENTO DE PAREDES
2.7.1 | EMBOÇO OU MASSA ÚNICA EM ARGAMASSA TRAÇO 1:2:8, PREPARO MECÂNICO COM BETONEIRA 400 L, APLICADA MANUALMENTE EM PANOS DE FACHADA COM PRESENÇA DE VÃOS, ESPESSURA DE 25 MM. AF_08/2022 | m² | 1020.38 | = CONFORME LEVANTAMENTO DE CAMPO FORNECIDO PELA GEDIF - LINHA 341 E 798 = 776,22 + 2*122,08
2.7.2 | EMBOÇO, EM ARGAMASSA TRAÇO 1:2:8, PREPARO MECÂNICO, APLICADO MANUALMENTE EM PAREDES INTERNAS DE AMBIENTES COM ÁREA ENTRE 5M² E 10M², E = 17,5MM, COM TALISCAS. AF_03/2024 | m² | 46.17 | = CONFORME LEVANTAMENTO DE CAMPO FORNECIDO PELA GEDIF
2.8 | REVESTIMENTO DE PISO
2.8.1 | LASTRO COM MATERIAL GRANULAR, APLICADO EM PISOS OU LAJES SOBRE SOLO, ESPESSURA DE *5 CM*. AF_01/2024 | m³ | 43.4 | = CONFORME LEVANTAMENTO DE CAMPO FORNECIDO PELA GEDIF 868,1 x 0,05 = 43,4 m³
2.8.2 | CONTRAPISO/LASTRO DE CONCRETO NAO-ESTRUTURAL, E=5CM, PREPARO COM BETONEIRA | m² | 868.1 | = CONFORME LEVANTAMENTO DE CAMPO FORNECIDO PELA GEDIF
2.8.3 | SOLEIRA EM GRANITO, LARGURA 15 CM, ESPESSURA 2,0 CM. AF_09/2020 | M | 30.9 | = conforme quadro resumo da prancha do projeto arquitetônico 04/42 - planta baixa de paginação de pisos
2.8.4 | COMPACTAÇÃO MECÂNICA DE SOLO PARA EXECUÇÃO DE RADIER, PISO DE CONCRETO OU LAJE SOBRE SOLO, COM COMPACTADOR DE SOLOS A PERCUSSÃO. AF_09/2021 | m² | 816.19 | = CONFORME PROJETO COM DETALHE DO PISO DA QUADRA prancha única (acessibilidade)
2.8.5 | APLICAÇÃO DE LONA PLÁSTICA 150 MICRAS PARA EXECUÇÃO DE PAVIMENTOS DE CONCRETO. | m² | 816.19 | = CONFORME PROJETO COM DETALHE DO PISO DA QUADRA prancha única (acessibilidade)
2.8.6 | ACABAMENTO POLIDO PARA PISO DE CONCRETO ARMADO OU LAJE SOBRE SOLO DE ALTA RESISTÊNCIA. AF_09/2021 | m² | 816.19 | = CONFORME PROJETO COM DETALHE DO PISO DA QUADRA prancha única (acessibilidade)
2.8.7 | RODAPE EM GRANILITE, MARMORITE OU GRANITINA , ALTURA 10CM | M | 202.38 | : DIFERENÇA ENTRE LEVANTAMENTO GEDIF 1122,63 - REPACTUADO (ITEM 1.13.4) 920,25 = 202,38
2.8.8 | POLIMENTO E APLICAÇÃO DE RESINA EM PISO DE GRANILITE | m² | 16.08 | : DIFERENÇA ENTRE LEVANTAMENTO GEDIF 904,24 - REPACTUADO (ITEM 1.13.5) 888,17 = 16,07
2.8.9 | PISO EM GRANILITE, MARMORITE OU GRANITINA EM AMBIENTES INTERNOS, COM ESPESSURA DE 8 MM, INCLUSO MISTURA EM BETONEIRA, COLOCAÇÃO DAS JUNTAS, APLICAÇÃO DO PISO, 4 POLIMENTOS COM POLITRIZ, ESTUCAMENTO, SELADOR E CERA. AF_06/2022 | m² | 40.96 | : DIFERENÇA ENTRE LEVANTAMENTO GEDIF 1158,23 - REPACTUADO (ITEM 1.13.3) 1117,27 = 40,96
2.8.10 | EXECUÇÃO DE PASSEIO (CALÇADA) OU PISO DE CONCRETO COM CONCRETO MOLDADO IN LOCO, USINADO C20, ACABAMENTO CONVENCIONAL, NÃO ARMADO. AF_08/2022 | m³ | 0.5 | : DIFERENÇA ENTRE LEVANTAMENTO GEDIF 39,88 - REPACTUADO (ITEM 1.13.7) 39,38 = 0,5
2.9 | PINTURA
2.9.1 | PINTURA COM TINTA ALQUÍDICA DE ACABAMENTO (ESMALTE SINTÉTICO BRILHANTE) PULVERIZADA SOBRE SUPERFÍCIES METÁLICAS (EXCETO PERFIL) EXECUTADO EM OBRA (02 DEMÃOS). AF_01/2020_PE | m² | 107.03 | = JANELAS QUE NÃO TEM PINTURA NA COMPOSIÇÃO: ITEM 2.4.2.2 - 116,25 M2 - CONSIDERAR 20% DA ÁREA APENAS PARA PINTURA = 23,25 M2 ITEM 2.4.2.3 - 148,79 M2 - CONSIDERAR 20% DA ÁREA APENAS PARA PINTURA = 29,75 M2 ITEM 2.4.2.5 - 1,93 M2 - CONSIDERAR 2 X ÁREA PARA PINTAR DOS DOIS LADOS - 3,86 M2 ITEM 2.4.2.8 - 32,07 M2 - COMO SE TRATA DE UMA GRADE CONSIDERAR A ÁREA CHEIA COMO PINTURA DOS PERFIS DA GRADE TOTAL JANELAS = 23,25+29,75+3,86+32,07 = 88,93 M2 PORTAS QUE NÃO TEM PINTURA NA COMPOSIÇÃO: ITEM 2.4.1.4.2 - 4,8 M2 - CONSIDERA 2X A ÁREA PARA PINTURA DOS DOIS LADOS DA PORTA - 9,6 M2 ITEM 2.4.1.4.3 - 1,39 M2 - CONSIDERA 2X A ÁREA PARA PINTURA DOS DOIS LADOS DA PORTA - 2,78 M2 ITEM 2.4.1.5.6 - 1,43 M2 - CONSIDERA 2X A ÁREA PARA PINTURA DOS DOIS LADOS DA PORTA - 2,86 M2 ITEM 2.4.1.6.6 - 1,43 M2 - CONSIDERA 2X A ÁREA PARA PINTURA DOS DOIS LADOS DA PORTA - 2,86 M2 TOTAL PORTAS - 9,6+2,78+2,86+2,86 = 18,1 M2 TOTAL GERAL = 88,93+18,1 = 107,03 M2 .
2.10 | ATERRAMENTO E PROTEÇÃO SPDA
2.10.1 | TERMINAL AEREO EM ACO GALVANIZADO COM BASE DE FIXACAO H = 30CM | UN | 56 | = CONFORME PROJETO
2.10.2 | CAIXA DE INSPEÇÃO DE ATERRAMENTO d=30 cm e h=30 cm, TIPO EMBUTIR COM TAMPA E ALÇA | UN | 49 | = CONFORME PROJETO
2.10.3 | CONECTOR CABO-HASTE EM BRONZE NATURAL PARA 2 CABOS 5/8" REF: TEL-580 OU SIMILAR - FORNECIMENTO E INSTALAÇÃO | UN | 60 | = CONFORME PROJETO
2.10.4 | BARRA CHATA DE ALUMÍNIO 7/8" X 1/8" X 3M (SPDA) | UN | 360 | = CONFORME PROJETO PRANCHA 01/02 - SPDA
2.10.5 | PARAFUSO AUTO ATARRAXANTE EM AÇO - 4,2 X 32MM - FORNECIMENTO E COLOCAÇÃO | UN | 1200 | = CONFORME PROJETO
2.10.6 | BUCHA DE NYLON S-8 - FORNECIMENTO E INSTALAÇÃO | UN | 1200 | = CONFORME PROJETO
2.10.7 | ABRACADEIRA EM ACO PARA AMARRACAO DE ELETRODUTOS, TIPO D, COM 1" E CUNHA DE FIXACAO | UN | 150 | = CONFORME PROJETO
2.10.8 | CAIXA DE EQUALIZAÇÃO, DE EMBUTIR, EM AÇO COM BARRAMENTO, DE 400 x 400 MM E TAMPA | UN | 1 | = CONFORME PROJETO
2.10.9 | TERMINAL A COMPRESSAO EM COBRE ESTANHADO PARA CABO 35 MM2, 1 FURO E 1 COMPRESSAO, PARA PARAFUSO DE FIXACAO M8 | UN | 128 | = CONFORME PROJETO
2.10.10 | TERMINAL A COMPRESSAO EM COBRE ESTANHADO PARA CABO 50 MM2, 1 FURO E 1 COMPRESSAO, PARA PARAFUSO DE FIXACAO M8 | UN | 55 | = CONFORME PROJETO
2.11 | COMBATE E PREVENÇÃO A INCENDIO
2.11.1 | ILUMINAÇÃO DE EMERGENCIA
2.11.1.1 | BLOCO AUTÔNOMO DE ILUMINAÇÃO DE EMERGÊNCIA, COM AUTONOMIA DE 3 HORAS, EQUIPADO COM 2 FARÓIS LED, FLUXO LUMINOSO DE 2.000 LÚMENS; REF. FAE-LED216 DA KBR, SEGURIMAX OU EQUIVALENTE | UN | 8 | = CONFORME QUANTIDADE LEVANTADA NO PROJETO PSCIP PRANCHA 02/05
2.11.1.2 | BLOCO AUTONOMO DE ILUMINACAO DE EMERGENCIA COM INSCRICAO DE SAIDA OU BALIZAMENTO, SISTEMA NAO PERMANENTE, LAMPADA LED 500 LUMENS 5000K E BATERIA DE 6V-4AH, REF. BLOKITO BLK 500 DA AUREON OU SIMILAR | CJ | 16 | = CONFORME QUANTIDADE LEVANTADA NO PROJETO PSCIP PRANCHA 02/05
2.11.1.3 | BLOCO AUTONOMO DE ILUMINACAO DE EMERGENCIA DE ACLARAMENTO, SISTEMA NAO PERMANENTE, LAMPADA LED 500 LUMENS 5000K E BATERIA DE 6V-4AH, REF. BLOKITO BLK 500 DA AUREON OU SIMILAR | CJ | 16 | = CONFORME QUANTIDADE LEVANTADA NO PROJETO PSCIP PRANCHA 02/05
2.11.1.4 | SUPORTE TIPO BANDEJA PARA BLOCO AUTÔNOMO DE EMERGÊNCIA (2X55W) | UN | 8 | = CONFORME PROJETO PSCIP PRANCHA 02/05, NOTA EM PROJETO SOBRE A ILUMINAÇÃO DE EMERGENCIA TIPO REFLETOR, QUANTIDADE CONFORME ITEM 6.1.1
2.11.2 | ACIONADOR DE ALARME
2.11.2.1 | CENTRAL DE ALARME DE INCENDIO ENDERECAVEL, MODELO CIE 1125, (COMPORTA 125 DISPOSITIVOS) DA INTELBRAS OU SIMILAR - FORNECIMENTO E INSTALACAO | UN | 1 | = CONFORME QUANTIDADE LEVANTADA NO PROJETO PSCIP PRANCHA 02/05
2.11.2.2 | ACIONADOR MANUAL (BOTOEIRA) "APERTE AQUI", PARA INSTALAÇÃO INCÊNDIO - FORNECIMENTO E INSTALAÇÃO | UN | 6 | = CONFORME QUANTIDADE LEVANTADA NO PROJETO PSCIP PRANCHA 02/05
2.11.2.3 | AVISADOR SONORO TIPO SIRENE PARA INCÊNDIO - FORNECIMENTO E INSTALAÇÃO | UN | 6 | = CONFORME QUANTIDADE LEVANTADA NO PROJETO PSCIP PRANCHA 02/05
2.11.3 | SINALIZAÇÃO
2.11.3.1 | PLACA DE SINALIZACAO DE SEGURANCA CONTRA INCENDIO, FOTOLUMINESCENTE, RETANGULAR, *13 X 26* CM, EM PVC *2* MM ANTI-CHAMAS (SIMBOLOS, CORES E PICTOGRAMAS CONFORME NBR 13434) | UN | 45 | = CONFORME QUANTIDADE LEVANTADA NO PROJETO PSCIP PRANCHA 02/05 PLACA S1 = 8 UN PLACA S2 = 11 UN PLACA S3 = 21 UN PLACA S12 = 5 UN TOTAL = 45 UN .
2.11.3.2 | PLACA DE SINALIZACAO DE SEGURANCA CONTRA INCENDIO, FOTOLUMINESCENTE, QUADRADA, *20 X 20* CM, EM PVC *2* MM ANTI-CHAMAS (SIMBOLOS, CORES E PICTOGRAMAS CONFORME NBR 16820) - FORNECIMENTO E INSTALAÇÃO | UN | 36 | = CONFORME QUANTIDADE LEVANTADA NO PROJETO PSCIP PRANCHA 02/05 PLACA E1 = 6 UN PLACA E2 = 6 UN PLACA E3 = 3 UN PLACA E5 = 17 UN PLACA E7 = 3 UN PLACA P6 = 1 UN TOTAL = 36 UN .
2.11.3.3 | PLACA DE SINALIZAÇÃO RETANGULAR: M2 - POPULAÇÃO, *20 X 40* CM, EM PVC *2* MM ANTI-CHAMAS (SÍMBOLOS, CORES E PICTOGRAMAS CONFORME NBR 13434) | UN | 1 | = CONFORME QUANTIDADE LEVANTADA NO PROJETO PSCIP PRANCHA 02/05
2.11.3.4 | PLACA DE SINALIZAÇÃO DE SEGURANÇA CONTRA INCÊNDIO: PLACA DE INDICAÇÃO DOS SISTEMAS DE PROTEÇÃO CONTRA INCÊNDIO (400mm X 800mm). FORNECIMENTO E COLOCAÇÃO | UN | 1 | = CONFORME QUANTIDADE LEVANTADA NO PROJETO PSCIP PRANCHA 02/05
2.11.3.5 | FORNECIMENTO E INSTALAÇÃO DE PLACA DE SINALIZAÇÃO/PROIBIÇÃO/ORIENTAÇÃO PARA PSCIP EM CHAPA DE ACRÍLICO ADESIVADA | m² | 0.3 | = CONFORME PROJETO PSCIP (PRANCHA 05/05) 2 PLACAS DE 50 X 30 CM 2 X 0,5 X 0,3 = 0,3M²
2.11.3.6 | PINTURA FAIXA DEMARCAÇÃO AVISO EM PISO-(1,0m2)-EXTINTORES | UN | 17 | = CONFORME QUANTIDADE LEVANTADA NO PROJETO PSCIP PRANCHA 02/05 EXTINTOR COM CARGA DE ÁGUA = 7UN EXTINTOR COM CARGA DE CO2 = 1UN EXTINTOR COM CARGA DE PQS = 9 UN TOTAL = 17 UN .
2.11.4 | EXTINTORES
2.11.4.1 | EXTINTOR DE INCÊNDIO PORTÁTIL COM CARGA DE ÁGUA PRESSURIZADA DE 10 L, CLASSE A - FORNECIMENTO E INSTALAÇÃO. AF_10/2020_PE | UN | 7 | = CONFORME PROJETO PSCIP PRANCHA 01/05 NO QUADRO RESUMO E CONFORME QUANTIDADE LEVANTADA NO PROJETO PSCIP PRANCHA 02/05
2.11.4.2 | EXTINTOR DE INCÊNDIO PORTÁTIL COM CARGA DE CO2 DE 4 KG, CLASSE BC - FORNECIMENTO E INSTALAÇÃO. AF_10/2020_PE | UN | 4 | = CONFORME PROJETO PSCIP PRANCHA 01/05 NO QUADRO RESUMO E CONFORME QUANTIDADE LEVANTADA NO PROJETO PSCIP PRANCHA 02/05
2.11.4.3 | EXTINTOR DE INCÊNDIO PORTÁTIL COM CARGA DE PQS DE 4 KG, CLASSE BC - FORNECIMENTO E INSTALAÇÃO. AF_10/2020_PE | UN | 9 | = CONFORME PROJETO PSCIP PRANCHA 01/05 NO QUADRO RESUMO E CONFORME QUANTIDADE LEVANTADA NO PROJETO PSCIP PRANCHA 02/05
2.11.5 | REDE DE HIDRANTES
2.11.5.1 | ABRIGO PARA HIDRANTE, 90X60X17CM, COM REGISTRO GLOBO ANGULAR 45º 2.1/2", ADAPTADOR STORZ 2.1/2", MANGUEIRA DE INCÊNDIO 30M, REDUÇÃO 2.1/2X1.1/2" E ESGUICHO EM LATÃO 1 1/2" - FORNECIMENTO E INSTALAÇÃO | UN | 5 | = CONFORME PROJETO PSCIP (PRANCHA 01/05 E 04/05)
2.11.5.2 | REGISTRO TIPO GLOBO ANGULAR 45o, 2 1/2", BUCKA SPIERO, NLF, PIRABRONZE OU SIMILAR, INCLUSIVE TAMPAO CEGO E CORRENTE, DE LATAO, COM ADAPTADOR STORZ (ROSCA 2 1/2"X STORZ 2 1/2") | CJ | 1 | = CONFORME PROJETO PSCIP (PRANCHA 04/05)
2.11.5.3 | CONJUNTO MOTO-BOMBA SCHNEIDER OU SIMILAR, BPI-22R/7,5 CV TR 220V | UN | 1 | = CONFORME PROJETO PSCIP (PRANCHA 04/05)
2.11.5.4 | QUADRO DE COMANDO PARA BOMBA DE INCENDIO COM MOTOR DE:- 7,5 CV /UN, FORNECIMENTO E INSTALAÇÃO | UN | 1 | = CONFORME PROJETO PSCIP (PRANCHA 04/05)
2.11.5.5 | ACIONADOR MANUAL (QUEBRA-VIDRO) LIGA-DESLIGA PARA ACIONAMENTO DE BOMBA DE INCENDIO | UN | 3 | = CONFORME PROJETO PSCIP (PRANCHA 04/05)
2.11.5.6 | TUBO DE AÇO GALVANIZADO COM COSTURA, CLASSE MÉDIA, DN 65 (2 1/2"), CONEXÃO ROSQUEADA, INSTALADO EM REDE DE ALIMENTAÇÃO PARA HIDRANTE - FORNECIMENTO E INSTALAÇÃO. AF_10/2020 | M | 37 | = CONFORME PROJETO PSCIP (PRANCHA 04/05) 2 + 2 + 2 + 3 + 2,70 + 1,50 + 9,75 + 1,50 + 10,55 + 2 = 37M
2.11.5.7 | TUBO 2.1/2" CPVC TIGREFIRE (OU SIMILAR) | M | 104.95 | = CONFORME PROJETO PSCIP (PRANCHA 04/05) 4,95 + 30,75 + 18,25 + 24,45 + 18,25 + 8,30 = 104,95M
2.11.5.8 | ESCAVACAO (MANUAL) DE VALAS, PARA ASSENTAMENTO DE TUBOS, COM DIAMETROS ATE 4" | M | 131.45 | = CONFORME PROJETO PSCIP (PRANCHA 04/05) TUBULAÇÃO ENTERRADA = 4,95 + 30,75 + 18,25 + 24,45 + 18,25 + 2 + 8,30 + 2,70 + 1,50 + 9,75 + 10,55 = 131,45M
2.11.5.9 | REATERRO (MANUAL) DE VALAS | M | 131.45 | = CONFORME PROJETO PSCIP (PRANCHA 04/05) TUBULAÇÃO ENTERRADA = 4,95 + 30,75 + 18,25 + 24,45 + 18,25 + 2 + 8,30 + 2,70 + 1,50 + 9,75 + 10,55 = 131,45M
2.11.5.10 | VÁLVULA DE RETENÇÃO HORIZONTAL, DE BRONZE, ROSCÁVEL, 2 1/2" - FORNECIMENTO E INSTALAÇÃO. AF_08/2021 | UN | 2 | = CONFORME PROJETO PSCIP (PRANCHA 04/05)
2.11.5.11 | TE, CPVC, SOLDÁVEL, DN 73 MM, INSTALADO EM RESERVAÇÃO PREDIAL DE ÁGUA - FORNECIMENTO E INSTALAÇÃO. AF_04/2024 | UN | 2 | = CONFORME PROJETO PSCIP (PRANCHA 04/05)
2.11.5.12 | JOELHO 90 GRAUS, CPVC, SOLDÁVEL, DN 73MM, INSTALADO EM PRUMADA DE ÁGUA FORNECIMENTO E INSTALAÇÃO. AF_06/2022 | UN | 2 | = CONFORME PROJETO PSCIP (PRANCHA 04/05)
2.11.5.13 | ADAPTADOR COM FLANGES LIVRES, PVC, SOLDÁVEL, DN 75 MM X 2 1/2", INSTALADO EM RESERVAÇÃO PREDIAL DE ÁGUA - FORNECIMENTO E INSTALAÇÃO. AF_04/2024 | UN | 4 | = CONFORME PROJETO PSCIP (PRANCHA 04/05)
2.11.5.14 | REGISTRO OU VÁLVULA GLOBO ANGULAR EM LATÃO, PARA HIDRANTES EM INSTALAÇÃO PREDIAL DE INCÊNDIO, 45 GRAUS, 2 1/2" - FORNECIMENTO E INSTALAÇÃO. AF_08/2021 | UN | 3 | = CONFORME PROJETO PSCIP (PRANCHA 04/05)
2.11.5.15 | NIPLE, EM FERRO GALVANIZADO, DN 65 (2 1/2"), CONEXÃO ROSQUEADA, INSTALADO EM REDE DE ALIMENTAÇÃO PARA HIDRANTE - FORNECIMENTO E INSTALAÇÃO. AF_10/2020 | UN | 10 | = CONFORME PROJETO PSCIP (PRANCHA 04/05)
2.11.5.16 | LUVA, EM FERRO GALVANIZADO, DN 65 (2 1/2"), CONEXÃO ROSQUEADA, INSTALADO EM REDE DE ALIMENTAÇÃO PARA HIDRANTE - FORNECIMENTO E INSTALAÇÃO. AF_10/2020 | UN | 9 | = CONFORME PROJETO PSCIP (PRANCHA 04/05)
2.11.5.17 | JOELHO 90 GRAUS, EM FERRO GALVANIZADO, DN 65 (2 1/2"), CONEXÃO ROSQUEADA, INSTALADO EM REDE DE ALIMENTAÇÃO PARA HIDRANTE - FORNECIMENTO E INSTALAÇÃO. AF_10/2020 | UN | 15 | = CONFORME PROJETO PSCIP (PRANCHA 04/05)
2.11.5.18 | TÊ, EM FERRO GALVANIZADO, CONEXÃO ROSQUEADA, DN 65 (2 1/2"), INSTALADO EM REDE DE ALIMENTAÇÃO PARA HIDRANTE - FORNECIMENTO E INSTALAÇÃO. AF_10/2020 | UN | 5 | = CONFORME PROJETO PSCIP (PRANCHA 04/05)
2.11.5.19 | UNIÃO, EM FERRO GALVANIZADO, DN 65 (2 1/2"), CONEXÃO ROSQUEADA, INSTALADO EM REDE DE ALIMENTAÇÃO PARA HIDRANTE - FORNECIMENTO E INSTALAÇÃO. AF_10/2020 | UN | 10 | = CONFORME PROJETO PSCIP (PRANCHA 04/05)
2.11.5.20 | ESCAVAÇÃO MECANIZADA DE VALA COM PROFUNDIDADE ATÉ 1,5 M (MÉDIA MONTANTE E JUSANTE/UMA COMPOSIÇÃO POR TRECHO), RETROESCAV. (0,26 M3), LARGURA MENOR QUE 0,8 M, EM SOLO DE 1A CATEGORIA, LOCAIS COM BAIXO NÍVEL DE INTERFERÊNCIA. AF_09/2024 | m³ | 28.39 | = 37 m + 104,95 m X vala de 50 cm x 40 cm
2.11.5.21 | REATERRO MECANIZADO DE VALA COM RETROESCAVADEIRA (CAPACIDADE DA CAÇAMBA DA RETRO: 0,26 M³/POTÊNCIA: 88 HP), LARGURA ATÉ 0,8 M, PROFUNDIDADE ATÉ 1,5 M, COM SOLO (SEM SUBSTITUIÇÃO) DE 1ª CATEGORIA, COM COMPACTADOR DE SOLOS DE PERCUSSÃO. AF_08/2023 | m³ | 28.39 | = 37 m + 104,95 m X vala de 50 cm x 40 cm
2.12 | DIVERSOS
2.12.1 | ARQUIBANCADA
2.12.1.1 | ESCAVAÇÃO MANUAL PARA VIGA BALDRAME OU SAPATA CORRIDA (SEM ESCAVAÇÃO PARA COLOCAÇÃO DE FÔRMAS). AF_01/2024 | m³ | 7.25 | = PRANCHA 05/05 - ARQUIBANCADA
2.12.1.2 | ALVENARIA DE VEDAÇÃO DE BLOCOS VAZADOS DE CONCRETO DE 19X19X39 CM (ESPESSURA 19 CM) E ARGAMASSA DE ASSENTAMENTO COM PREPARO EM BETONEIRA. AF_12/2021 | m² | 84.8 | = PRANCHA 05/05 - ARQUIBANCADA 19,44+17,76+26,72+20,88
2.12.1.3 | ARMAÇÃO DE PILAR OU VIGA DE ESTRUTURA DE CONCRETO ARMADO EMBUTIDA EM ALVENARIA DE VEDAÇÃO UTILIZANDO AÇO CA-50 DE 8,0 MM - MONTAGEM. AF_06/2022 | KG | 692.72 | = PRANCHA 05/05 - ARQUIBANCADA 206,57+151,68+160,67+173,80
2.12.1.4 | ARMAÇÃO DE PILAR OU VIGA DE ESTRUTURA DE CONCRETO ARMADO EMBUTIDA EM ALVENARIA DE VEDAÇÃO UTILIZANDO AÇO CA-60 DE 5,0 MM - MONTAGEM. AF_06/2022 | KG | 307.19 | = PRANCHA 05/05 - ARQUIBANCADA 77,62+78,85+60,37+90,35
2.12.1.5 | GRAUTE FGK=15 MPA; TRAÇO 1:2,2:2,5:0,3 (EM MASSA SECA DE CIMENTO/ AREIA GROSSA/ BRITA 0/ ADITIVO) - PREPARO MECÂNICO COM BETONEIRA 400 L. AF_09/2021 | m³ | 5.67 | = PRANCHA 05/05 - ARQUIBANCADA 2,16+0,50+0,39+2,62
2.12.1.6 | GRAUTEAMENTO DE VIGA OU DE CONTRAVERGA EM ALVENARIA ESTRUTURAL, EXCETO GRAUTE | m³ | 4.78 | = PRANCHA 05/05 - ARQUIBANCADA
2.12.1.7 | GRAUTEAMENTO VERTICAL EM ALVENARIA ESTRUTURAL, EXCETO GRAUTE | m³ | 0.89 | = PRANCHA 05/05 - ARQUIBANCADA
2.12.1.8 | EXECUÇÃO DE PASSEIO (CALÇADA) OU PISO DE CONCRETO COM CONCRETO MOLDADO IN LOCO, USINADO, ACABAMENTO CONVENCIONAL, ESPESSURA 6 CM, ARMADO. AF_08/2022 | m² | 81.2 | = PRANCHA 05/05 - ARQUIBANCADA
2.12.1.9 | CHAPISCO APLICADO EM ALVENARIA (COM PRESENÇA DE VÃOS) E ESTRUTURAS DE CONCRETO DE FACHADA, COM COLHER DE PEDREIRO. ARGAMASSA TRAÇO 1:3 COM PREPARO EM BETONEIRA 400L. AF_10/2022 | m² | 87.1 | = PRANCHA 05/05 - ARQUIBANCADA
2.12.1.10 | MASSA ÚNICA, EM ARGAMASSA TRAÇO 1:2:8, PREPARO MECÂNICO, APLICADA MANUALMENTE EM PAREDES INTERNAS DE AMBIENTES COM ÁREA ENTRE 5M² E 10M², E = 17,5MM, COM TALISCAS. AF_03/2024 | m² | 87.1 | = PRANCHA 05/05 - ARQUIBANCADA
2.12.2 | BANCADAS
2.12.2.1 | BANCADA EM ARDÓSIA POLIDA, EXCETO RODAMÃO, CHUMBADA NA PAREDE E COM SUPORTE TIPO MÃO FRANCESA | m² | 54.38 | = CONFORME PLANILHA DE LEVANTAMENTO: CÁLCULO DE ÁREA DE BANCADAS
2.12.3 | BANCOS E MESAS DE CONCRETO
2.12.3.1 | MESA DE CONCRETO PARA ÁREA DE VIVÊNCIA DE CONCRETO, EXCETO BANCOS - FORNECIMENTO E INSTALAÇÃO | UN | 6 | = CONFORME PROJETO
2.12.3.2 | BANCO EM CONCRETO ARMADO EM FORMATO DE "L" - FORNECIMENTO E INSTALAÇÃO | UN | 12 | = CONFORME PROJETO
2.12.4 | QUADROS ESCOLARES
2.12.4.1 | QUADRO ESCOLAR COMPOSTO POR QUADRO BRANCO MEDINDO 1,20 X 4,10 M E DOIS QUADROS MURAL EM CORTIÇA DE 0,55 X 1,20, INCLUSO MOLDURA DE MADEIRA - FORNECIMENTO E INSTALAÇÃO | UN | 3 | = CONFORME PROJETO ARQUITETONICO - 01 UND LABORATÓRIO + 01 UND BIBLIOTECA E 01 UND AUDITÓRIO
2.13 | NÃO PACTUADOS
2.13.1 | SERVIÇOS INICIAIS
2.13.1.1 | TAPUME COM TELHA METÁLICA. AF_03/2024 | m² | 110 | = CONFORME LEVANTAMENTO DE CAMPO FORNECIDO PELA GEDIF LINHA 828
2.13.1.2 | LOCAÇÃO MENSAL DE ANDAIME METÁLICO TIPO FACHADEIRO, INCLUSIVE MONTAGEM | m² | 91.7 | = CONFORME LEVANTAMENTO DE CAMPO FORNECIDO PELA GEDIF
2.13.1.3 | LOCACAO DE ANDAIME METALICO TUBULAR DE ENCAIXE, TIPO DE TORRE, CADA PAINEL COM LARGURA DE 1 ATE 1,5 M E ALTURA DE *1,00* M, INCLUINDO DIAGONAL, BARRAS DE LIGACAO, SAPATAS OU RODIZIOS E DEMAIS ITENS NECESSARIOS A MONTAGEM (NAO INCLUI INSTALACAO) | MXMES | 30 | = 10 METROS LOCADOS POR 3 MESES
2.13.1.4 | MONTAGEM E DESMONTAGEM DE ANDAIME TUBULAR TIPO "TORRE" (EXCLUSIVE ANDAIME E LIMPEZA). AF_03/2024 | M | 120 | = 10 METROS MONTADOS E DESMONTADOS 4 VEZES POR MES DURANTE 3 MESES
2.13.2 | REDE DE LÓGICA EXTERNA
2.13.2.1 | ELETRODUTO/CONDULETE DE PVC RIGIDO, LISO, COR CINZA, DE 1 1/2", PARA INSTALACOES APARENTES (NBR 5410) - FORNECIMENTO E INSTALAÇÃO | M | 210 | = CONFORME PROJETO
2.13.2.2 | CAIXA DE PASSAGEM EM CHAPA, COM TAMPA PARAFUSADA, 100 x 100 x 80 mm | un | 1 | = CONFORME PROJETO
2.13.2.3 | CAIXA DE CONCRETO ARMADO PRE-MOLDADO, COM FUNDO E TAMPA, DIMENSOES DE 0,30 X 0,30 X 0,30 M | UN | 11 | = CONFORME PROJETO PRANCHA 01/07 LOGICA
2.13.2.4 | CAIXA DE PASSAGEM 60X60X50 COM TAMPA E DRENO BRITA | UN | 1 | = CONFORME PROJETO
2.13.2.5 | CURVA 90 GRAUS PARA ELETRODUTO, PVC, ROSCÁVEL, DN 50 MM (1 1/2") - FORNECIMENTO E INSTALAÇÃO. | UN | 10 | = CONFORME PROJETO
2.13.2.6 | LUVA EM PVC RIGIDO ROSCAVEL, DE 2", PARA ELETRODUTO | UN | 100 | = CONFORME PROJETO
2.13.2.7 | ADESIVO PLASTICO PARA PVC, FRASCO COM *850* GR | UN | 3.53 | = CONFORME PROJETO
2.13.2.8 | ABRAÇADEIRA TIPO UNHA PARA CABOS, INCLUINDO PARAFUSOS E BUCHAS - FORNECIMENTO E INSTALAÇÃO | UN | 24 | = CONFORME PROJETO
2.13.2.9 | CURVA 90 ELETRODUTO GALVANIZADO 3" - FORNECIMENTO E INSTALAÇÃO | UN | 1 | = CONFORME PROJETO
2.13.2.10 | CURVA 180 ELETRODUTO GALVANIZADO 3" - FORNECIMENTO E INSTALAÇÃO | UN | 1 | = CONFORME PROJETO
2.13.2.11 | ABRAÇADEIRA TIPO BAP-3 DE AÇO INCLUSO PARAFUSO TIPO J - FORNECIMENTO E INSTALAÇÃO | UN | 3 | = CONFORME PROJETO
2.13.2.12 | ABRAÇADEIRA TIPO BAP-2 DE AÇO INCLUSO PARAFUSO TIPO J - FORNECIMENTO E INSTALAÇÃO | UN | 2 | = CONFORME PROJETO
2.13.2.13 | SUPORTE CEO-BERÇO - FORNECIMENTO E FIXAÇÃO | UN | 1 | = CONFORME PROJETO
2.13.2.14 | CAIXA DE EMENDA DE FIBRA PARA POSTE COMPLETA COM: CAIXA METÁLICA 30X30, RÉGUA ELÉTRICA, CORDÃO SC MONO EXTENSÃO ÓTICA COM TERMINADOR, HASTE E BASE PARA INSTALAÇÃO NO POSTE E MÃO DE OBRA | un | 1 | = CONFORME PROJETO
2.13.2.15 | ARAME GALVANIZADO 18 BWG, D = 1,24MM (0,009 KG/M) | KG | 1 | = CONFORME PROJETO
2.13.2.16 | LUVA PARA ELETRODUTO, PVC, ROSCÁVEL, DN 85 MM (3"), PARA REDE ENTERRADA DE DISTRIBUIÇÃO DE ENERGIA ELÉTRICA - FORNECIMENTO E INSTALAÇÃO. AF_12/2021 | UN | 2 | = CONFORME PROJETO
2.13.3 | REDE DE GÁS
2.13.3.1 | ABRIGO PARA GAS, EM TIJOLO COMUM INTERTRAVADO E LAJE EM CONCRETO ARMADO, REVESTIDO E PINTADO MEDINDO:- (2,00 X 0,95)M, H=1,70M - PARA 2 CILINDROS DE 45KG | UN | 1 | = CONFORME PROJETO
2.13.3.2 | TUBO DE AÇO GALVANIZADO COM COSTURA, CLASSE MÉDIA, CONEXÃO ROSQUEADA, DN 15 (1/2"), INSTALADO EM RAMAIS E SUB-RAMAIS DE GÁS - FORNECIMENTO E INSTALAÇÃO. AF_10/2020 | M | 12.4 | = CONFORME PROJETO PSCIP (PRANCHA 05/05) 0,30 + 1,20 + 1,50 + 8,50 + 0,90 = 12,40M
2.13.3.3 | TUBO DE AÇO GALVANIZADO COM COSTURA, CLASSE MÉDIA, CONEXÃO ROSQUEADA, DN 20 (3/4"), INSTALADO EM RAMAIS E SUB-RAMAIS DE GÁS - FORNECIMENTO E INSTALAÇÃO. AF_10/2020 | M | 2.2 | = CONFORME PROJETO PSCIP (PRANCHA 05/05)
2.13.3.4 | ESCAVACAO (MANUAL) DE VALAS, PARA ASSENTAMENTO DE TUBOS, COM DIAMETROS ATE 4" | M | 8.5 | = CONFORME PROJETO PSCIP (PRANCHA 05/05) TUBO ABAIXO DO PISO = 8,5M
2.13.3.5 | TÊ, EM FERRO GALVANIZADO, CONEXÃO ROSQUEADA, DN 20 (3/4"), INSTALADO EM RAMAIS E SUB-RAMAIS DE GÁS - FORNECIMENTO E INSTALAÇÃO. AF_10/2020 | UN | 1 | = CONFORME PROJETO PSCIP (PRANCHA 05/05)
2.13.3.6 | JOELHO 90 GRAUS, EM FERRO GALVANIZADO, CONEXÃO ROSQUEADA, DN 15 (1/2"), INSTALADO EM RAMAIS E SUB-RAMAIS DE GÁS - FORNECIMENTO E INSTALAÇÃO. AF_10/2020 | UN | 4 | = CONFORME PROJETO PSCIP (PRANCHA 05/05)
2.13.3.7 | REGULADOR / VÁLVULA BAIXA PRESSÃO 2° ESTAGIO PARA GÁS - FORNECIMENTO E INSTALAÇÃO | UN | 1 | = CONFORME PROJETO PSCIP (PRANCHA 05/05)
2.13.3.8 | CENTRAL DE GAS PARA DOIS CILINDROS (1+1) P-45, VAZAO MAXIMA DE 1,20KG/H, CONFORME NORMA NBR 15523/2008 (REDE COLETORA DO GAS ALTA PRESSAO 800KPa), INCLUSO MONTAGEM E TESTE DE ESTANQUEIDADE - ATE 10M (EXCLUSIVE REGULADOR PRESSAO) | UN | 1 | = CONFORME PROJETO PSCIP (PRANCHA 05/05)
2.13.4 | ACESSIBILIDADE EXTERNA
2.13.4.1 | RAMPA PARA ACESSIBILIDADE EM PASSEIO - REBAIXAMENTO DE MEIO FIO COM PISO TÁTIL PARA CALÇADAS DIMENSÃO B =4,8 b= 1,2 E H=1,8 M, COM DEMOLIÇÃO DE GUIAS | un | 4 | = CONFORME PROJETO DE IMPLANTAÇÃO - FOLHA 01/02 E 02/02
2.13.4.2 | PISO TATIL, ALERTA OU DIRECIONAL EM PLACA CIMENTICIA 40X40X2,5CM, ASSENTADO COM ARGAMASSA TRACO 1:3 JUNTA 0,5CM COM TRACO 1:4 | UN | 283 | = CONFORME PROJETO DE IMPLANTAÇÃO - FOLHA 01/02 PROJETO ARQUITETURA
2.13.4.3 | SINALIZACAO VISUAL VERTICAL DE VAGAS CADEIRANTES/IDOSO/GESTANTE COM PLACA EM ACO INOX 180 COM TAMANHO DE (50X70)CM COM ADESIVO REFLETIVO E SIMBOLO REF. TB-55 E POSTE DE ACO GALV. C/3M ALT. E 2" DIAM. REF.TB-56 AMBOS DA TOTAL ACESSIBILIDADE OU SIM | UN | 2 | = CONFORME PROJETO DE IMPLANTAÇÃO - FOLHA 01/02 E 02/02
2.13.5 | MURO EXTERNO
2.13.5.1 | MURO EXTERNO PARA DAR ACABAMENTO
2.13.5.1.1 | EMBOÇO OU MASSA ÚNICA EM ARGAMASSA TRAÇO 1:2:8, PREPARO MECÂNICO COM BETONEIRA 400 L, APLICADA MANUALMENTE EM PANOS CEGOS DE FACHADA (SEM PRESENÇA DE VÃOS), ESPESSURA DE 25 MM. AF_08/2022 | m² | 2452.73 | = 517,64*2,20*2 = 2.277,61 M2 REENTRANCIAS DOS PILARES: - QUANTIDADE DE PILARES = 517,64 M / 2,60 M ( 1 PILAR A CADA 2,60 m (2,25+0,35) CONFORME DETALHE DO MURO NA PRANCHA 52/56) = 199 PILARES ÁREA DAS REENTRANCIAS = 0,10*4*199*2,2 = 175,12 M2 TOTAL = 2277,61 + 175,12 = 2.452,73 M2 .
2.13.5.1.2 | FUNDO SELADOR ACRÍLICO, APLICAÇÃO MANUAL EM PAREDE, UMA DEMÃO. AF_04/2023 | m² | 2452.73 | = 517,64*2,20*2 = 2.277,61 M2 REENTRANCIAS DOS PILARES: - QUANTIDADE DE PILARES = 517,64 M / 2,60 M ( 1 PILAR ACADA 2,60 m (2,25+0,35) CONFORME DETALHE DO MURO NA PRANCHA 52/56) = 199 PILARES ÁREA DAS REENTRANCIAS = 0,10*4*199*2,2 = 175,12 M2 TOTAL = 2277,61 + 175,12 = 2.452,73 M2 .
2.13.5.2 | MURO EXTERNO À CONSTRUIR
2.13.5.2.1 | BLOCO DE FUNDAÇÕES PARA 1 ESTACA (EXCETO ESTACA)EM CONCRETO ARMADO FCK 25 MPA, CONCRETADO COM USO DE JERICA, CONCRETO BATIDO EM OBRA, DIMENSÃO EM PLANTA 55 X 55 CM, ALTURA DE 45 CM, ARMADO COM AÇO CA-50 6,3 MM, INCLUSO ESCAVAÇÃO, FORMA E REATERRO | UN | 12 | = 31,31 m de muro 1 pilara a cada 2,60 m (2,25+0,35) CONFORME DETALHE DO MURO NA PRANCHA 52/56) = 12 PILARES 1 bloco para cada pilar .
2.13.5.2.2 | VIGA BALDRAME EM CONCRETO ARMADO FCK 25 MPA, CONCRETADA COM USO DE JERICA, CONCRETO BATIDO EM OBRA, SEÇÃO 15 X 40 CM, ARMADA COM 4 VERGALHÕES DE 10,0 MM E ESTRIBO DE 5,0 MM A CADA 15 CM, INCLUSO ESCAVAÇÃO, PROF. 20 CM, FORMA, IMPERMEABILIZAÇÃO E REATERRO | M | 31.31 | = conforme projeto prancha 01/02 - IMPLANTAÇÃO, DETALHES
2.13.5.2.3 | ARMAÇÃO DE ARRANQUE PARA PILAR DE CONCRETO ARMADO SEÇÃO 35 X 35 CM, COMPOSTA POR 6 ARRANQUES DE CA-50 10,00 MM E 8 ESTRIBOS DE CA-60 5,0 MM | UN | 12 | = 31,31 m de muro 1 pilara a cada 2,60 m (2,25+0,35) CONFORME DETALHE DO MURO NA PRANCHA 52/56) = 12 PILARES 1 para cada pilar .
2.13.5.2.4 | PILAR EM CONCRETO ARMADO, 25 MPA, CONCRETADO COM USO DE BOMBA, CONCRETO USINADO, SEÇÃO 35 X 35 CM, ARMADO COM 6 VERGALHÕES DE 10,0 MM E ESTRIBO DE 5,0 MM A CADA 15 CM, INCLUSIVE FORMA | M | 24 | = 31,31 m de muro 1 pilara a cada 2,60 m (2,25+0,35) CONFORME DETALHE DO MURO NA PRANCHA 52/56) = 12 PILARES, CADA PILAR COM 2 METROS (1,90+0,10) = 12*2 = 24 M .
2.13.5.2.5 | EMBOÇO OU MASSA ÚNICA EM ARGAMASSA TRAÇO 1:2:8, PREPARO MECÂNICO COM BETONEIRA 400 L, APLICADA MANUALMENTE EM PANOS CEGOS DE FACHADA (SEM PRESENÇA DE VÃOS), ESPESSURA DE 25 MM. AF_08/2022 | m² | 147.36 | = 31,31 M * 2,20 M DE ALTURA * 2 LADOS = 137,76 M2 REENTRANCIA DOS PILARES = 0,10 M * 4 *2*12 = 9,6 M2 TOTAL = 137,76+9,6 = 147,36 M2 .
2.13.5.2.6 | FUNDO SELADOR ACRÍLICO, APLICAÇÃO MANUAL EM PAREDE, UMA DEMÃO. AF_04/2023 | m² | 147.36 | = 31,31 M * 2,20 M DE ALTURA * 2 LADOS = 137,76 M2 REENTRANCIA DOS PILARES = 0,10 M * 4 *2*12 = 9,6 M2 TOTAL = 137,76+9,6 = 147,36 M2 .
2.13.6 | ILUMINAÇÃO EXTERNA
2.13.6.1 | POSTE DECORATIVO PARA JARDIM EM AÇO TUBULAR, H = *2,5* M, SEM LUMINÁRIA - FORNECIMENTO E INSTALAÇÃO. AF_04/2025 | UN | 40 | = CONFORME PROJETO PRANCHA 10/10 ELETRICA
2.13.6.2 | CABO DE COBRE NU 16 MM2 - FORNECIMENTO E INSTALACAO (AF.GEOR) | M | 18 | = CONFORME PROJETO
2.13.6.3 | LUMINÁRIA EMBUTIDA NO PISO COM FOCO ORIENTÁVEL EM ALUMÍNIO INJETADO, REF. IL 3702, DA INTERLIGHT OU SIMILAR, INCLUSIVE LÂMPADA PAR 30 75W | UN | 3 | = CONFORME PROJETO
2.13.6.4 | TERMINAL METALICO A PRESSAO PARA 1 CABO DE 16 MM2, COM 1 FURO DE FIXACAO - FORNECIMENTO E INSTALAÇÃO. | UN | 40 | = CONFORME PROJETO
2.13.6.5 | CAIXA DE PASSAGEM 10X10X25 FUNDO BRITA COM TAMPA | UN | 52 | = CONFORME PROJETO
2.13.6.6 | GRAMPO METALICO TIPO OLHAL PARA HASTE DE ATERRAMENTO DE 1", CONDUTOR DE *10* A 50 MM2 | UN | 40 | = CONFORME PROJETO
2.13.6.7 | ELETRODUTO FLEXÍVEL PLANO EM PEAD, COR PRETA OU LARANJA ENTERRADO 1", FORNECIMENTO E INSTALAÇÃO | M | 87 | = CONFORME PROJETO
2.13.6.8 | LUMINÁRIA ARANDELA TIPO TARTARUGA PARA 1 LÂMPADA 12W LED - FORNECIMENTO E INSTALAÇÃO | UN | 2 | = CONFORME PROJETO
2.13.6.9 | LUMINÁRIA LED REFLETOR RETANGULAR BIVOLT, LUZ BRANCA, 30 W - FORNECIMENTO E INSTALAÇÃO | UN | 49 | = CONFORME PROJETO
2.13.6.10 | ELETRODUTO FLEXÍVEL PLANO EM PEAD, COR PRETA OU LARANJA ENTERRADO 1", FORNECIMENTO E INSTALAÇÃO | M | 751 | = CONFORME PROJETO PRANCHA 10/10 ELETRICA
2.13.6.11 | PERFILADO/ELETROCALHA PERFURADO 38x38mm. FORNECIMENTO E COLOCAÇÃO | M | 59 | = CONFORME PROJETO
2.13.6.12 | DISPOSITIVO DPS CLASSE II, 1 POLO, TENSAO MAXIMA DE 275 V, CORRENTE MAXIMA DE *45* KA (TIPO AC) | UN | 4 | = CONFORME PROJETO
2.13.6.13 | ESCAVAÇÃO MECANIZADA DE VALA COM PROFUNDIDADE ATÉ 1,5 M (MÉDIA MONTANTE E JUSANTE/UMA COMPOSIÇÃO POR TRECHO), RETROESCAV. (0,26 M3), LARGURA MENOR QUE 0,8 M, EM SOLO DE 1A CATEGORIA, LOCAIS COM BAIXO NÍVEL DE INTERFERÊNCIA. AF_09/2024 | m³ | 134.08 | = (87+751) m * vala de 40 x 40 cm
2.13.6.14 | REATERRO MECANIZADO DE VALA COM RETROESCAVADEIRA (CAPACIDADE DA CAÇAMBA DA RETRO: 0,26 M³/POTÊNCIA: 88 HP), LARGURA ATÉ 0,8 M, PROFUNDIDADE ATÉ 1,5 M, COM SOLO (SEM SUBSTITUIÇÃO) DE 1ª CATEGORIA, COM COMPACTADOR DE SOLOS DE PERCUSSÃO. AF_08/2023 | m³ | 134.08 | = (87+751) m * vala de 40 x 40 cm
2.13.7 | TELHADO
2.13.7.1 | TELHAMENTO COM TELHA ONDULADA DE FIBROCIMENTO E = 6 MM, COM RECOBRIMENTO LATERAL DE 1/4 DE ONDA PARA TELHADO COM INCLINAÇÃO MAIOR QUE 10°, COM ATÉ 2 ÁGUAS, INCLUSO IÇAMENTO. AF_07/2019 | m² | 51.49 | = CONFORME LEVANTAMENTO DE CAMPO FORNECIDO PELA GEDIF
2.13.7.2 | RUFO EM CHAPA DE AÇO GALVANIZADO NÚMERO 24, CORTE DE 25 CM, INCLUSO TRANSPORTE VERTICAL. AF_07/2019 | M | 30.1 | = CONFORME LEVANTAMENTO DE CAMPO FORNECIDO PELA GEDIF
2.13.7.3 | CALHA EM CHAPA DE AÇO GALVANIZADO NÚMERO 24, DESENVOLVIMENTO DE 50 CM, INCLUSO TRANSPORTE VERTICAL. AF_07/2019 | M | 10.05 | = CONFORME LEVANTAMENTO DE CAMPO FORNECIDO PELA GEDIF
2.13.7.4 | TUBO PVC, SÉRIE R, ÁGUA PLUVIAL, DN 100 MM, FORNECIDO E INSTALADO EM CONDUTORES VERTICAIS DE ÁGUAS PLUVIAIS. AF_06/2022 | M | 2.6 | = CONFORME LEVANTAMENTO DE CAMPO FORNECIDO PELA GEDIF
2.13.7.5 | VENEZIANA METÁLICA CIRCULAR, DIÂMETRO 72 CM PARA VENTILAÇÃO, INCLUSO PINTURA DE ACABAMENTO - FORNECIMENTO E INSTALAÇÃO | UN | 10 | = CONFORME LEVANTAMENTO DE CAMPO FORNECIDO PELA GEDIF
2.13.8 | PAISSAGISMO
2.13.8.1 | LASTRO COM MATERIAL GRANULAR (PEDRA BRITADA N.2), APLICADO EM PISOS OU LAJES SOBRE SOLO, ESPESSURA DE *10 CM*. AF_01/2024 | m³ | 40.57 | = CONFORME PROJETO EXECUTIVO DE PAGINAÇÃO DE PISO prancha ÚNICA 405,75 X 0,10
2.13.8.2 | GUIA (MEIO-FIO) CONCRETO, MOLDADA IN LOCO EM TRECHO RETO COM EXTRUSORA, 15 CM BASE X 30 CM ALTURA. AF_01/2024 | M | 36.56 | = CONFORME LEVANTAMENTO DE CAMPO FORNECIDO PELA GEDIF
2.13.8.3 | ABRIGO DE RESÍDUOS PARA 4 LIXEIRAS TIPO CONTAINER, AZULEJADO INTERNAMENTE, COM LAJE E ÁREA COBERTA EXTERNA, INCLUSO PONTO DE ÁGUA E ESGOTO | UN | 1 | = CONFORME PROJETO PRANCHA PRANCHA 02/02 PROJETO DE ARQUITETURA
2.13.8.4 | FORNECIMENTO E INSTALAÇÃO DE CHAPA DE AÇO, LARGURA 7 CM PARA JUNTA DE DILATAÇÃO, INCLUSO PINTURA DE ACABAMENTO | M | 12.4 | = CONFORME LEVANTAMENTO DE CAMPO FORNECIDO PELA GEDIF
2.13.8.5 | IRRIGAÇÃO DIÁRIA | m²xd | 24182.6 | = IRRIGAÇÃO DA ÁREA PLANTADA DE GRAMA 10 DIAS
2.13.8.6 | PLANTIO DE ÁRVORE ORNAMENTAL COM ALTURA DE MUDA MAIOR QUE 2,00 M E MENOR OU IGUAL A 4,00 M . AF_07/2024 | UN | 17 | = CONFORME PROJETO DE IMPLANTAÇÃO - FOLHA 01/02 E 02/02
2.13.8.7 | REGULARIZACAO DO SOLO COM IRREGULARIDADES ATE 0,20 M | m² | 1690.79 | = CONFORME PROJETO DE IMPLANTAÇÃO - FOLHA 01/02 E 02/02
2.13.8.8 | COMPACTAÇÃO MECÂNICA DE SOLO PARA EXECUÇÃO DE RADIER, PISO DE CONCRETO OU LAJE SOBRE SOLO, COM COMPACTADOR DE SOLOS TIPO PLACA VIBRATÓRIA. AF_09/2021 | m² | 1690.79 | = CONFORME PROJETO DE IMPLANTAÇÃO - FOLHA 01/02 E 02/02
2.13.9 | DIVERSOS NÃO PACTUADOS
2.13.9.1 | RODAPÉ OU RODAMÃO EM ARDÓSIA, ALTURA 15 CM | M | 13.05 | = CONFORME PLANILHA DE LEVANTAMENTO: CÁLCULO DE ÁREA DE BANCADAS
2.13.9.2 | RODAPÉ OU RODAMÃO EM ARDÓSIA, ALTURA 5 CM | M | 91.5 | = CONFORME PLANILHA DE LEVANTAMENTO: CÁLCULO DE ÁREA DE BANCADAS
2.13.9.3 | PRATELEIRA DE MADEIRA ENVERNIZADA, EM CONSOLE DE METALON 20 X 30 MM - FORNECIMENTO E INSTALAÇÃO | m² | 4.42 | = CONFORME PLANILHA DE LEVANTAMENTO: CÁLCULO DE ÁREA DE BANCADAS
2.13.9.4 | BATE-CARTEIRA EM MADEIRA DE LEI APARELHADA ALTURA 20 CM FIXADO EM PAREDE COM PARAFUSO, ACABAMENTO ENVERNIZADO | M | 399.89 | = PLANILHA DE LEVANTAMENTO - ANEXO C
2.13.9.5 | ESTRADO DE MADEIRA PARA SACARIA - FORNECIMENTO E INSTALAÇÃO | m² | 1.36 | = CONFORME PRANCHA 46/56 - 0,80*1,70
2.13.9.6 | DEMOLIÇÃO DE PILARES E VIGAS EM CONCRETO ARMADO, DE FORMA MECANIZADA COM MARTELETE, SEM REAPROVEITAMENTO. AF_09/2023 | m³ | 4.82 | = DEMOLIÇÃO DOS BLOCOS EXISTENTES
2.13.10 | SEGURANÇA E VIGILÂNCIA DA OBRA
2.13.10.1 | VIGIA DIURNO COM ENCARGOS COMPLEMENTARES | H | 1247.04 | 12 horas x 2 dias por semana x 4,33 semanas por mês x 12 meses
2.13.10.2 | VIGIA NOTURNO, HORA EFETIVAMENTE TRABALHADA DE 22H AS 5H (COM ADICIONAL NOTURNO - CONFORME ACORDO COLETIVO) COM ENCARGOS COMPLEMENTARES (AF.GEOR) | H | 4364.64 | 12 horas x 7 dias por semana x 4,33 semanas por mês x 12 meses
2.13.11 | ADMINISTRAÇÃO LOCAL DE OBRA
2.13.11.1 | ENGENHEIRO CIVIL DE OBRA PLENO COM ENCARGOS COMPLEMENTARES | H | 779.4 | = 3 HORAS / DIA * 5 DIAS / SEMANA * 4,33 SEMANAS / MÊS * 12 MESES = 779,4 HORAS
2.13.11.2 | MESTRE DE OBRAS COM ENCARGOS COMPLEMENTARES | H | 2078.4 | = 8 HORAS / DIA * 5 DIAS / SEMANA * 4,33 SEMANAS / MÊS * 12 MESES = 2078,40 HORAS
2.13.11.3 | ENCARREGADO GERAL COM ENCARGOS COMPLEMENTARES | H | 2078.4 | = 8 HORAS / DIA * 5 DIAS / SEMANA * 4,33 SEMANAS / MÊS * 12 MESES = 2078,40 HORAS
2.13.11.4 | APONTADOR OU APROPRIADOR COM ENCARGOS COMPLEMENTARES | H | 1039.2 | = 4 HORAS / DIA * 5 DIAS / SEMANA * 4,33 SEMANAS / MÊS * 12 MESES = 1039,2 HORAS
2.13.11.5 | ALMOXARIFE COM ENCARGOS COMPLEMENTARES | H | 1039.2 | = 4 HORAS / DIA * 5 DIAS / SEMANA * 4,33 SEMANAS / MÊS * 12 MESES = 1039,2 HORAS

## COMPOSIÇÕES
COMPOSIÇÕES ANALÍTICAS COM PREÇO UNITÁRIO | [7 empty] | .
Obra: ORÇAMENTO CONCLUSÃO DA OBRA DE CONSTRUÇÃO DA ESCOLA DA VILA NATHÁLIA Bancos: SINAPI - 07/2025 - MS; SINAPI - 07/2025 - SP; SBC - 07/2025 - MS; SICRO3 - 07/2025 - MS; ORSE - 06/2025 - SE; SEINFRA - 028 - CE; IOPES - 06/2025 - ES; CPOS/CDHU - 06/2025 - SP; FDE - 07/2025 - SP; AGESUL - 06/2025 - MS; AGETOP CIVIL - 06/2025 - GO; EMOP - 07/2025 - RJ
1.1.1.1 | Código | Banco |  | Und | Quant. | Valor Unit | Total
Composição | 02.003.0011 | Próprio | LIGAÇÃO PROVISÓRIA DE ÁGUA | UN | 1 | 920.78 | 920.78
Composição Auxiliar | 95676 | SINAPI | CAIXA EM CONCRETO PRÉ-MOLDADO PARA ABRIGO DE HIDRÔMETRO COM DN 20 MM - FORNECIMENTO E INSTALAÇÃO. AF_03/2024 | UN | 1 | 144.66 | 144.66
Composição Auxiliar | 95674 | SINAPI | HIDRÔMETRO DN 1/2", 3,0 M3/H - FORNECIMENTO E INSTALAÇÃO. AF_03/2024 | UN | 1 | 138.3 | 138.3
Composição Auxiliar | 11.003.0118 | Próprio | RAMAL PREDIAL EM TUBO PEAD 20MM - FORNECIMENTO, INSTALAÇÃO, ESCAVAÇÃO E REATERRO | M | 15 | 26.71 | 400.65
Composição Auxiliar | 23.002.0039 | Próprio | KIT CAVALETE PVC COM REGISTRO 3/4" - FORNECIMENTO E INSTALACAO | UN | 1 | 173.76 | 173.76
Composição Auxiliar | 23.002.0040 | Próprio | LIGACAO DA REDE 75MM AO RAMAL PREDIAL 1/2" | UN | 1 | 63.41 | 63.41
1.1.2.1 | Código | Banco | Descrição | Und | Quant. | Valor Unit | Total
Composição | 12.001.0261 | Próprio | ENTRADA DE ENERGIA PROVISÓRIA PARA OBRA, TRIFASICA COM POSTE DE CONCRETO, SEM MURETA. FORNECIMENTO E INSTALAÇÃO. | UN | 1 | 3022.64 | 3022.64
Composição Auxiliar | 88247 | SINAPI | AUXILIAR DE ELETRICISTA COM ENCARGOS COMPLEMENTARES | H | 0,3897 | 21.69 | 8.45
Composição Auxiliar | 88264 | SINAPI | ELETRICISTA COM ENCARGOS COMPLEMENTARES | H | 3,5078 | 29.75 | 104.35
Composição Auxiliar | 91872 | SINAPI | ELETRODUTO RÍGIDO ROSCÁVEL, PVC, DN 32 MM (1"), PARA CIRCUITOS TERMINAIS, INSTALADO EM PAREDE - FORNECIMENTO E INSTALAÇÃO. AF_03/2023 | M | 6,05 | 18.54 | 112.16
Composição Auxiliar | 91885 | SINAPI | LUVA PARA ELETRODUTO, PVC, ROSCÁVEL, DN 32 MM (1"), PARA CIRCUITOS TERMINAIS, INSTALADA EM PAREDE - FORNECIMENTO E INSTALAÇÃO. AF_03/2023 | UN | 1 | 12.53 | 12.53
Composição Auxiliar | 91917 | SINAPI | CURVA 90 GRAUS PARA ELETRODUTO, PVC, ROSCÁVEL, DN 32 MM (1"), PARA CIRCUITOS TERMINAIS, INSTALADA EM PAREDE - FORNECIMENTO E INSTALAÇÃO. AF_03/2023 | UN | 1 | 20.05 | 20.05
Composição Auxiliar | 91919 | SINAPI | CURVA 180 GRAUS PARA ELETRODUTO, PVC, ROSCÁVEL, DN 32 MM (1"), PARA CIRCUITOS TERMINAIS, INSTALADA EM PAREDE - FORNECIMENTO E INSTALAÇÃO. AF_03/2023 | UN | 1 | 21.58 | 21.58
Composição Auxiliar | 91935 | SINAPI | CABO DE COBRE FLEXÍVEL ISOLADO, 16 MM², ANTI-CHAMA 0,6/1,0 KV, PARA CIRCUITOS TERMINAIS - FORNECIMENTO E INSTALAÇÃO. AF_03/2023 | M | 22,2 | 25.75 | 571.65
Composição Auxiliar | 93673 | SINAPI | DISJUNTOR TRIPOLAR TIPO DIN, CORRENTE NOMINAL DE 50A - FORNECIMENTO E INSTALAÇÃO. AF_10/2020 | UN | 1 | 98.45 | 98.45
Composição Auxiliar | 96977 | SINAPI | CORDOALHA DE COBRE NU 50 MM², ENTERRADA - FORNECIMENTO E INSTALAÇÃO. AF_08/2023 | M | 1,95 | 58.84 | 114.73
Composição Auxiliar | 96986 | SINAPI | HASTE DE ATERRAMENTO, DIÂMETRO 3/4", COM 3 METROS - FORNECIMENTO E INSTALAÇÃO. AF_08/2023 | UN | 1 | 108.23 | 108.23
Composição Auxiliar | 100578 | SINAPI | ASSENTAMENTO DE POSTE DE CONCRETO COM COMPRIMENTO NOMINAL DE 9 M, CARGA NOMINAL MENOR OU IGUAL A 1000 DAN, ENGASTAMENTO SIMPLES COM 1,5 M DE SOLO (NÃO INCLUI FORNECIMENTO). AF_04/2025 | UN | 1 | 573.68 | 573.68
Insumo | 00001094 | SINAPI | ARMACAO VERTICAL COM HASTE E CONTRA-PINO, EM CHAPA DE ACO GALVANIZADO 3/16", COM 1 ESTRIBO, SEM ISOLADOR | UN | 1 | 35.92 | 35.92
Insumo | 00003398 | SINAPI | ISOLADOR DE PORCELANA, TIPO ROLDANA, DIMENSOES DE *72* X *72* MM, PARA USO EM BAIXA TENSAO | UN | 1 | 4.79 | 4.79
Insumo | 00004346 | SINAPI | PARAFUSO DE FERRO POLIDO, SEXTAVADO, COM ROSCA PARCIAL, DIAMETRO 5/8", COMPRIMENTO 6", COM PORCA E ARRUELA DE PRESSAO MEDIA | UN | 3 | 11.71 | 35.13
Insumo | 00011267 | SINAPI - 07/2025 - SP | ARRUELA LISA, REDONDA, DE LATAO POLIDO, DIAMETRO NOMINAL 5/8", DIAMETRO EXTERNO = 34 MM, DIAMETRO DO FURO = 17 MM, ESPESSURA = *2,5* MM | UN | 2 | 1.42 | 2.84
Insumo | 00011864 | SINAPI | CONECTOR METALICO TIPO PARAFUSO FENDIDO (SPLIT BOLT), PARA CABOS ATE 95 MM2 | UN | 1 | 38.74 | 38.74
Insumo | 00011950 | SINAPI | BUCHA DE NYLON SEM ABA S6, COM PARAFUSO DE 4,20 X 40 MM EM ACO ZINCADO COM ROSCA SOBERBA, CABECA CHATA E FENDA PHILLIPS | UN | 4 | 0.12 | 0.48
Insumo | 00014153 | SINAPI - 07/2025 - SP | FITA METALICA PERFURADA, L = *18* MM, ROLO DE 30 M, CARGA RECOMENDADA = *30* KGF | UN | 0,06 | 61.72 | 3.7
Insumo | 00034643 | SINAPI | CAIXA DE INSPECAO PARA ATERRAMENTO E PARA RAIOS, EM POLIPROPILENO, DIAMETRO = 300 MM X ALTURA = 400 MM (INCLUIDA TAMPA SEM ESCOTILHA) | UN | 1 | 42.68 | 42.68
Insumo | 00039809 | SINAPI | CAIXA PARA MEDIDOR POLIFASICO, EM POLICARBONATO / TERMOPLASTICO, PARA ALOJAR 1 DISJUNTOR (PADRAO DA CONCESSIONARIA LOCAL) | UN | 1 | 180.04 | 180.04
Insumo | 00039996 | SINAPI | VERGALHAO ZINCADO ROSCA TOTAL, 1/4" (6,3 MM) | M | 0,1664 | 3.93 | 0.65
Insumo | 00039997 | SINAPI | PORCA ZINCADA, SEXTAVADA, DIAMETRO 1/4" | UN | 2 | 0.35 | 0.7
Insumo | 00041199 | SINAPI | POSTE DE CONCRETO ARMADO DE SECAO DUPLO T, EXTENSAO DE 10,00 M, RESISTENCIA DE 150 DAN, TIPO D | UN | 1 | 931.11 | 931.11
1.1.3.1 | Código | Banco | Descrição | Und | Quant. | Valor Unit | Total
Composição | 11.007.0056 | Próprio | INSTALAÇÃO PROVISÓRIA DE ESGOTO PARA OBRA EM LOCAIS SEM REDE PUBLICA DE ESGOTO | UN | 1 | 10539.53 | 10539.53
Composição Auxiliar | 98094 | SINAPI | SUMIDOURO RETANGULAR, EM ALVENARIA COM BLOCOS DE CONCRETO, DIMENSÕES INTERNAS: 0,8 X 1,4 X H=3,0 M, ÁREA DE INFILTRAÇÃO: 13,2 M² (PARA 5 CONTRIBUINTES). AF_12/2020 | UN | 1 | 2695.91 | 2695.91
Composição Auxiliar | 98054 | SINAPI | TANQUE SÉPTICO CIRCULAR, EM CONCRETO PRÉ-MOLDADO, DIÂMETRO INTERNO = 1,88 M, ALTURA INTERNA = 2,50 M, VOLUME ÚTIL: 6245,8 L (PARA 32 CONTRIBUINTES). AF_12/2020 | UN | 1 | 4959.62 | 4959.62
Composição Auxiliar | 89714 | SINAPI | TUBO PVC, SERIE NORMAL, ESGOTO PREDIAL, DN 100 MM, FORNECIDO E INSTALADO EM RAMAL DE DESCARGA OU RAMAL DE ESGOTO SANITÁRIO. AF_08/2022 | M | 50 | 37.12 | 1856
Composição Auxiliar | 93358 | SINAPI | ESCAVAÇÃO MANUAL DE VALA. AF_09/2024 | m³ | 12,5 | 82.24 | 1028
1.1.5.1 | Código | Banco | Descrição | Und | Quant. | Valor Unit | Total
Composição | 03.004.0009 | Próprio | PLACA DE OBRA EM CHAPA DE AÇO GALVANIZADO | m² | 1 | 509.41 | 509.41
Composição Auxiliar | 94962 | SINAPI | CONCRETO MAGRO PARA LASTRO, TRAÇO 1:4,5:4,5 (EM MASSA SECA DE CIMENTO/ AREIA MÉDIA/ BRITA 1) - PREPARO MECÂNICO COM BETONEIRA 400 L. AF_05/2021 | m³ | 0,01 | 387.39 | 3.87
Composição Auxiliar | 88262 | SINAPI | CARPINTEIRO DE FORMAS COM ENCARGOS COMPLEMENTARES | H | 1 | 25.37 | 25.37
Composição Auxiliar | 88316 | SINAPI | SERVENTE COM ENCARGOS COMPLEMENTARES | H | 2 | 20.79 | 41.58
Insumo | 00005075 | SINAPI | PREGO DE ACO POLIDO COM CABECA 18 X 30 (2 3/4 X 10) | KG | 0,11 | 20.24 | 2.22
Insumo | 00004417 | SINAPI | SARRAFO NAO APARELHADO *2,5 X 7* CM, EM MACARANDUBA/MASSARANDUBA, ANGELIM, PEROBA-ROSA OU EQUIVALENTE DA REGIAO - BRUTA | M | 1 | 7.45 | 7.45
Insumo | 00004491 | SINAPI | PONTALETE *7,5 X 7,5* CM EM PINUS, MISTA OU EQUIVALENTE DA REGIAO - BRUTA | M | 4 | 7.23 | 28.92
Insumo | 00004813 | SINAPI - 07/2025 - SP | PLACA DE OBRA (PARA CONSTRUCAO CIVIL) EM CHAPA GALVANIZADA *N. 22*, ADESIVADA, DE *2,4 X 1,2* M (SEM POSTES PARA FIXACAO) | m² | 1 | 400 | 400
1.3.1.1.1.2 | Código | Banco | Descrição | Und | Quant. | Valor Unit | Total
Composição | 12.001.0054 | Próprio | CAIXA DE PASSAGEM EM CHAPA DE AÇO COM TAMPA PARAFUSADA 100X100X80MM | UN | 1 | 31.77 | 31.77
Composição Auxiliar | 88264 | SINAPI | ELETRICISTA COM ENCARGOS COMPLEMENTARES | H | 0,4 | 29.75 | 11.9
Composição Auxiliar | 88247 | SINAPI | AUXILIAR DE ELETRICISTA COM ENCARGOS COMPLEMENTARES | H | 0,4 | 21.69 | 8.67
Insumo | I0428 | SEINFRA | CAIXA PASSAG. CHAPA C/TAMPA PARAF. 100X100X80MM | UN | 1 | 11.2 | 11.2
1.3.1.1.1.3 | Código | Banco | Descrição | Und | Quant. | Valor Unit | Total
Composição | 12.002.0174 | Próprio | ELETRODUTO FLEXÍVEL PLANO EM PEAD, COR PRETA OU LARANJA ENTERRADO 1", FORNECIMENTO E INSTALAÇÃO | M | 1 | 17.98 | 17.98
Composição Auxiliar | 88264 | SINAPI | ELETRICISTA COM ENCARGOS COMPLEMENTARES | H | 0,07 | 29.75 | 2.08
Composição Auxiliar | 88247 | SINAPI | AUXILIAR DE ELETRICISTA COM ENCARGOS COMPLEMENTARES | H | 0,07 | 21.69 | 1.51
Composição Auxiliar | 91170 | SINAPI | FIXAÇÃO DE TUBOS HORIZONTAIS DE PVC ÁGUA, PVC ESGOTO, PVC ÁGUA PLUVIAL, CPVC, PPR, COBRE OU AÇO, DIÂMETROS MENORES OU IGUAIS A 40 MM, COM ABRAÇADEIRA METÁLICA RÍGIDA TIPO U PERFIL 1 1/4", FIXADA EM PERFILADO EM LAJE. AF_09/2023_PS | M | 1 | 11.2 | 11.2
Insumo | 00040401 | SINAPI | ELETRODUTO FLEXIVEL PLANO EM PEAD, COR PRETA E LARANJA, DIAMETRO 32 MM | M | 1 | 3.19 | 3.19
1.3.1.1.1.7 | Código | Banco | Descrição | Und | Quant. | Valor Unit | Total
Composição | 12.002.0406 | Próprio | RASGO EM ALVENARIA PARA ELETRODUTOS COM DIAMETROS MENORES OU IGUAIS A 4 POL. | M | 1 | 7.15 | 7.15
Composição Auxiliar | 88247 | SINAPI | AUXILIAR DE ELETRICISTA COM ENCARGOS COMPLEMENTARES | H | 0,034 | 21.69 | 0.73
Composição Auxiliar | 88264 | SINAPI | ELETRICISTA COM ENCARGOS COMPLEMENTARES | H | 0,216 | 29.75 | 6.42
1.3.1.1.1.8 | Código | Banco | Descrição | Und | Quant. | Valor Unit | Total
Composição | 12.002.0407 | Próprio | CHUMBAMENTO LINEAR EM ALVENARIA PARA DUTOS/TUBOS COM DIÂMETROS MENORES OU IGUAIS A 4 POL. | M | 1 | 20.82 | 20.82
Composição Auxiliar | 88248 | SINAPI | AUXILIAR DE ENCANADOR OU BOMBEIRO HIDRÁULICO COM ENCARGOS COMPLEMENTARES | H | 0,086 | 20.72 | 1.78
Composição Auxiliar | 88267 | SINAPI | ENCANADOR OU BOMBEIRO HIDRÁULICO COM ENCARGOS COMPLEMENTARES | H | 0,613 | 25.71 | 15.76
Composição Auxiliar | 88629 | SINAPI | ARGAMASSA TRAÇO 1:3 (EM VOLUME DE CIMENTO E AREIA MÉDIA ÚMIDA), PREPARO MANUAL. AF_08/2019 | m³ | 0,005 | 657.62 | 3.28
1.3.1.1.3.2 | Código | Banco | Descrição | Und | Quant. | Valor Unit | Total
Composição | CMBA/482 | Próprio | DISPOSITIVO DE PROTEÇÃO CONTRA SURTO (DPS) 275V - 45kA | UN | 1 | 122.82 | 122.82
Composição Auxiliar | 88264 | SINAPI | ELETRICISTA COM ENCARGOS COMPLEMENTARES | H | 0,6 | 29.75 | 17.85
Insumo | 00039471 | SINAPI | DISPOSITIVO DPS CLASSE II, 1 POLO, TENSAO MAXIMA DE 275 V, CORRENTE MAXIMA DE *45* KA (TIPO AC) | UN | 1 | 104.97 | 104.97
1.3.1.1.3.3 | Código | Banco | Descrição | Und | Quant. | Valor Unit | Total
Composição | 12.008.0156 | Próprio | DISPOSITIVO DIFERENCIAL RESIDUAL DR, 4 POLOS, SENSIBILIDADE DE 30 MA, CORRENTE DE 63A, TIPO AC - FORNECIMENTO E INSTALAÇÃO | UN | 1 | 187.37 | 187.37
Composição Auxiliar | 88264 | SINAPI | ELETRICISTA COM ENCARGOS COMPLEMENTARES | H | 0,25 | 29.75 | 7.43
Composição Auxiliar | 88247 | SINAPI | AUXILIAR DE ELETRICISTA COM ENCARGOS COMPLEMENTARES | H | 0,25 | 21.69 | 5.42
Insumo | 00039457 | SINAPI | DISPOSITIVO DR, 4 POLOS, SENSIBILIDADE DE 30 MA, CORRENTE DE 63 A, TIPO AC | UN | 1 | 174.52 | 174.52
1.3.1.1.4.3 | Código | Banco | Descrição | Und | Quant. | Valor Unit | Total
Composição | 12.005.0056 | Próprio | INTERRUPTOR PARALELO (1 MÓDULO), 10A INCLUINDO SUPORTE E PLACA P/ CONDULETE | UN | 1 | 15.31 | 15.31
Composição Auxiliar | 88264 | SINAPI | ELETRICISTA COM ENCARGOS COMPLEMENTARES | H | 0,124 | 29.75 | 3.68
Insumo | 00038099 | SINAPI | SUPORTE DE FIXACAO PARA ESPELHO / PLACA 4" X 2", PARA 3 MODULOS, PARA INSTALACAO DE TOMADAS E INTERRUPTORES (SOMENTE SUPORTE) | UN | 1 | 1.31 | 1.31
Insumo | 00039346 | SINAPI | TAMPA PARA CONDULETE, EM PVC, PARA 1 INTERRUPTOR | UN | 1 | 2.53 | 2.53
Insumo | 00038113 | SINAPI | INTERRUPTOR PARALELO 10A, 250V (APENAS MODULO) | UN | 1 | 7.79 | 7.79
1.3.1.1.4.4 | Código | Banco | Descrição | Und | Quant. | Valor Unit | Total
Composição | CMBA/80 | Próprio | INTERRUPTOR BIPOLAR SIMPLES (2 MÓDULOS), 10A/250V, INCLUINDO SUPORTE E PLACA - FORNECIMENTO E INSTALAÇÃO. | UN | 1 | 83.34 | 83.34
Composição Auxiliar | CMBA/81 | Próprio | INTERRUPTOR BIPOLAR SIMPLES 10 A, 250 V (2 MÓDULOS), 10A/250V, SEM SUPORTE E SEM PLACA - FORNECIMENTO E INSTALAÇÃO. - REF SINAPI (91974) | UN | 1 | 68.33 | 68.33
Composição Auxiliar | 91950 | SINAPI | SUPORTE PARAFUSADO COM PLACA DE ENCAIXE 4" X 4" MÉDIO (1,30 M DO PISO) PARA PONTO ELÉTRICO - FORNECIMENTO E INSTALAÇÃO. AF_03/2023 | UN | 1 | 15.01 | 15.01
1.3.1.1.4.7 | Código | Banco | Descrição | Und | Quant. | Valor Unit | Total
Composição | 12.005.0040 | Próprio | TOMADA SIMPLES (1 MÓDULO) 2P+T, 10A INCLUINDO SUPORTE E PLACA P/ CONDULETE | UN | 1 | 30.63 | 30.63
Composição Auxiliar | 88264 | SINAPI | ELETRICISTA COM ENCARGOS COMPLEMENTARES | H | 0,124 | 29.75 | 3.68
Composição Auxiliar | 91994 | SINAPI | TOMADA MÉDIA DE EMBUTIR (1 MÓDULO), 2P+T 10 A, SEM SUPORTE E SEM PLACA - FORNECIMENTO E INSTALAÇÃO. AF_03/2023 | UN | 1 | 23.11 | 23.11
Insumo | 00039352 | SINAPI | TAMPA PARA CONDULETE, EM PVC, PARA TOMADA HEXAGONAL | UN | 1 | 2.53 | 2.53
Insumo | 00038099 | SINAPI | SUPORTE DE FIXACAO PARA ESPELHO / PLACA 4" X 2", PARA 3 MODULOS, PARA INSTALACAO DE TOMADAS E INTERRUPTORES (SOMENTE SUPORTE) | UN | 1 | 1.31 | 1.31
1.3.1.1.5.1 | Código | Banco | Descrição | Und | Quant. | Valor Unit | Total
Composição | 12.003.0003 | Próprio | LUMINÁRIA TIPO PLAFON EM PLÁSTICO, DE SOBREPOR, COM 1 LÂMPADA DE LED DE 10W - FORNECIMENTO E INSTALAÇÃO | UN | 1 | 31.93 | 31.93
Composição Auxiliar | 88247 | SINAPI | AUXILIAR DE ELETRICISTA COM ENCARGOS COMPLEMENTARES | H | 0,2231 | 21.69 | 4.83
Composição Auxiliar | 88264 | SINAPI | ELETRICISTA COM ENCARGOS COMPLEMENTARES | H | 0,5355 | 29.75 | 15.93
Insumo | 00038773 | SINAPI - 07/2025 - SP | LUMINARIA DE TETO PLAFON/PLAFONIER EM PLASTICO COM BASE E27, POTENCIA MAXIMA 60 W (NAO INCLUI LAMPADA) | UN | 1 | 6.56 | 6.56
Insumo | 00038194 | SINAPI | LAMPADA LED 10 W BIVOLT BRANCA, FORMATO TRADICIONAL (BASE E27) | UN | 1 | 4.61 | 4.61
1.3.1.2.1.5 | Código | Banco | Descrição | Und | Quant. | Valor Unit | Total
Composição | 12.002.0192 | Próprio | PERFILADO/ELETROCALHA PERFURADO 38x38mm. FORNECIMENTO E COLOCAÇÃO | M | 1 | 54.55 | 54.55
Composição Auxiliar | 88264 | SINAPI | ELETRICISTA COM ENCARGOS COMPLEMENTARES | H | 0,9 | 29.75 | 26.77
Composição Auxiliar | 88247 | SINAPI | AUXILIAR DE ELETRICISTA COM ENCARGOS COMPLEMENTARES | H | 0,9 | 21.69 | 19.52
Insumo | 00039028 | SINAPI | PERFILADO PERFURADO SIMPLES 38 X 38 MM, CHAPA 22 | M | 1 | 8.26 | 8.26
1.3.1.2.4.6 | Código | Banco | Descrição | Und | Quant. | Valor Unit | Total
Composição | 12.005.0043 | Próprio | INTERRUPTOR SIMPLES (2 MÓDULO) 2P+T, 10A INCLUINDO SUPORTE E PLACA P/ CONDULETE | UN | 1 | 40.14 | 40.14
Composição Auxiliar | 88264 | SINAPI | ELETRICISTA COM ENCARGOS COMPLEMENTARES | H | 0,124 | 29.75 | 3.68
Composição Auxiliar | 91958 | SINAPI | INTERRUPTOR SIMPLES (2 MÓDULOS), 10A/250V, SEM SUPORTE E SEM PLACA - FORNECIMENTO E INSTALAÇÃO. AF_03/2023 | UN | 1 | 32.62 | 32.62
Insumo | 00039352 | SINAPI | TAMPA PARA CONDULETE, EM PVC, PARA TOMADA HEXAGONAL | UN | 1 | 2.53 | 2.53
Insumo | 00038099 | SINAPI | SUPORTE DE FIXACAO PARA ESPELHO / PLACA 4" X 2", PARA 3 MODULOS, PARA INSTALACAO DE TOMADAS E INTERRUPTORES (SOMENTE SUPORTE) | UN | 1 | 1.31 | 1.31
1.3.1.2.4.7 | Código | Banco | Descrição | Und | Quant. | Valor Unit | Total
Composição | 12.005.0093 | Próprio | INTERRUPTOR SIMPLES (3 MÓDULO) 2P+T, 10A INCLUINDO SUPORTE E PLACA P/ CONDULETE | UN | 1 | 65.28 | 65.28
Composição Auxiliar | 88264 | SINAPI | ELETRICISTA COM ENCARGOS COMPLEMENTARES | H | 0,124 | 29.75 | 3.68
Composição Auxiliar | 91967 | SINAPI | INTERRUPTOR SIMPLES (3 MÓDULOS), 10A/250V, INCLUINDO SUPORTE E PLACA - FORNECIMENTO E INSTALAÇÃO. AF_03/2023 | UN | 1 | 57.76 | 57.76
Insumo | 00039352 | SINAPI | TAMPA PARA CONDULETE, EM PVC, PARA TOMADA HEXAGONAL | UN | 1 | 2.53 | 2.53
Insumo | 00038099 | SINAPI | SUPORTE DE FIXACAO PARA ESPELHO / PLACA 4" X 2", PARA 3 MODULOS, PARA INSTALACAO DE TOMADAS E INTERRUPTORES (SOMENTE SUPORTE) | UN | 1 | 1.31 | 1.31
1.3.1.5.2.4 | Código | Banco | Descrição | Und | Quant. | Valor Unit | Total
Composição | 12.008.0155 | Próprio | DISPOSITIVO DIFERENCIAL RESIDUAL DR, 4 POLOS, SENSIBILIDADE DE 30 MA, CORRENTE DE 40A, TIPO AC - FORNECIMENTO E INSTALAÇÃO | UN | 1 | 172.94 | 172.94
Composição Auxiliar | 88264 | SINAPI | ELETRICISTA COM ENCARGOS COMPLEMENTARES | H | 0,25 | 29.75 | 7.43
Composição Auxiliar | 88247 | SINAPI | AUXILIAR DE ELETRICISTA COM ENCARGOS COMPLEMENTARES | H | 0,25 | 21.69 | 5.42
Insumo | 00039456 | SINAPI | DISPOSITIVO DR, 4 POLOS, SENSIBILIDADE DE 30 MA, CORRENTE DE 40 A, TIPO AC | UN | 1 | 160.09 | 160.09
1.3.2.1.1 | Código | Banco | Descrição | Und | Quant. | Valor Unit | Total
Composição | 12.002.0052 | Próprio | ELETRODUTO/CONDULETE DE PVC RIGIDO, LISO, COR CINZA, DE 1", PARA INSTALACOES APARENTES (NBR 5410) - FORNECIMENTO E INSTALAÇÃO | M | 1 | 31.38 | 31.38
Composição Auxiliar | 88247 | SINAPI | AUXILIAR DE ELETRICISTA COM ENCARGOS COMPLEMENTARES | H | 0,164 | 21.69 | 3.55
Composição Auxiliar | 88264 | SINAPI | ELETRICISTA COM ENCARGOS COMPLEMENTARES | H | 0,164 | 29.75 | 4.87
Insumo | 00039255 | SINAPI | ELETRODUTO/CONDULETE DE PVC RIGIDO, LISO, COR CINZA, DE 1", PARA INSTALACOES APARENTES (NBR 5410) | M | 1,017 | 22.58 | 22.96
1.3.2.1.2 | Código | Banco | Descrição | Und | Quant. | Valor Unit | Total
Composição | 11.006.0044 | Próprio | CAIXA DE PASSAGEM DE EMBUTIR COM TAMPA 40 x 40 x 15 | UN | 1 | 182.38 | 182.38
Composição Auxiliar | 88264 | SINAPI | ELETRICISTA COM ENCARGOS COMPLEMENTARES | H | 2 | 29.75 | 59.5
Composição Auxiliar | 88247 | SINAPI | AUXILIAR DE ELETRICISTA COM ENCARGOS COMPLEMENTARES | H | 2 | 21.69 | 43.38
Insumo | 3131 | AGETOP CIVIL | CAIXA DE PASSAGEM METALICA DE EMBUTIR 40X40X15 CM | un | 1 | 79.5 | 79.5
1.3.2.1.3 | Código | Banco | Descrição | Und | Quant. | Valor Unit | Total
Composição | 20.006.0074 | Próprio | RACK DE PAREDE 19" X 16U X 570MM - FORNECIMENTO E INSTALAÇÃO | un | 1 | 746.86 | 746.86
Composição Auxiliar | 88316 | SINAPI | SERVENTE COM ENCARGOS COMPLEMENTARES | H | 2 | 20.79 | 41.58
Composição Auxiliar | 88264 | SINAPI | ELETRICISTA COM ENCARGOS COMPLEMENTARES | H | 2 | 29.75 | 59.5
Insumo | 1902 | ORSE | Rack de Piso 19" x 16 u x 570mm (gabinete) para modems e som c/porta de vidro | un | 1 | 645.78 | 645.78
1.3.2.1.4 | Código | Banco | Descrição | Und | Quant. | Valor Unit | Total
Composição | 12.004.0087 | Próprio | REGUA DE TOMADAS COM 8 TOMADAS | UN | 1 | 141.88 | 141.88
Composição Auxiliar | 88247 | SINAPI | AUXILIAR DE ELETRICISTA COM ENCARGOS COMPLEMENTARES | H | 0,195 | 21.69 | 4.22
Insumo | 514474 | SBC | RACK - REGUA 19" DE TOMADAS COM 8 TOMADAS 10A | UN | 1 | 137.66 | 137.66
1.3.2.1.5 | Código | Banco | Descrição | Und | Quant. | Valor Unit | Total
Composição | 20.006.0070 | Próprio | EXTENSÃO - CABO FIBRA OPTICA MONOMODO | M | 1 | 7.93 | 7.93
Composição Auxiliar | 88266 | SINAPI | ELETROTÉCNICO COM ENCARGOS COMPLEMENTARES | H | 0,029 | 32.45 | 0.94
Composição Auxiliar | 88243 | SINAPI | AJUDANTE ESPECIALIZADO COM ENCARGOS COMPLEMENTARES | H | 0,029 | 21.65 | 0.62
Insumo | 072256 | SBC | FIBRA OPTICA - CABO OPTICO MONOMODO AUTOSUSTE. SM9/125 SEMI GELE.9/125 12Fo | M | 1 | 6.37 | 6.37
1.3.2.1.6 | Código | Banco | Descrição | Und | Quant. | Valor Unit | Total
Composição | 20.006.0026 | Próprio | GUIA ORGANIZADORA DE CABOS PARA RACK 19" 1U - FORNECIMENTO E INSTALAÇÃO | UN | 1 | 33.05 | 33.05
Composição Auxiliar | 88266 | SINAPI | ELETROTÉCNICO COM ENCARGOS COMPLEMENTARES | H | 0,3 | 32.45 | 9.73
Insumo | P.17.000.030518 | CPOS/CDHU | Guia organizadora de cabos para rack, 19´ 1 U | UN | 1 | 23.32 | 23.32
1.3.2.1.9 | Código | Banco | Descrição | Und | Quant. | Valor Unit | Total
Composição | 20.006.0023 | Próprio | PATCH CORD CAT. 5 E, COM EXTENSÃO DE 2,50M - FORNECIMENTO E INSTALAÇÃO | UN | 1 | 29.56 | 29.56
Composição Auxiliar | 88266 | SINAPI | ELETROTÉCNICO COM ENCARGOS COMPLEMENTARES | H | 0,2 | 32.45 | 6.49
Composição Auxiliar | 88316 | SINAPI | SERVENTE COM ENCARGOS COMPLEMENTARES | H | 0,2 | 20.79 | 4.15
Insumo | 00039605 | SINAPI | PATCH CORD (CABO DE REDE), CATEGORIA 5 E (CAT 5E) UTP, 24 AWG, 4 PARES, EXTENSAO DE 2,50 M | UN | 1 | 18.92 | 18.92
1.3.2.1.10 | Código | Banco | Descrição | Und | Quant. | Valor Unit | Total
Composição | 20.006.0058 | Próprio | PATCH CORD CAT. 5 E, COM EXTENSÃO DE 1,50M - FORNECIMENTO E INSTALAÇÃO | UN | 1 | 28.06 | 28.06
Composição Auxiliar | 88266 | SINAPI | ELETROTÉCNICO COM ENCARGOS COMPLEMENTARES | H | 0,2 | 32.45 | 6.49
Composição Auxiliar | 88316 | SINAPI | SERVENTE COM ENCARGOS COMPLEMENTARES | H | 0,2 | 20.79 | 4.15
Insumo | 00039604 | SINAPI | PATCH CORD (CABO DE REDE), CATEGORIA 5 E (CAT 5E) UTP, 24 AWG, 4 PARES, EXTENSAO DE 1,50 M | UN | 1 | 17.42 | 17.42
1.3.2.1.12 | Código | Banco | Descrição | Und | Quant. | Valor Unit | Total
Composição | 20.006.0127 | Próprio | IDENTIFICAÇÃO E CERTIFICAÇÃO DE PONTOS COM EMISSÃO DE RELATÓRIOS PARA REDE DE LÓGICA (ATÉ DE 100 PONTOS) | UN | 1 | 53.55 | 53.55
Composição Auxiliar | 88264 | SINAPI | ELETRICISTA COM ENCARGOS COMPLEMENTARES | H | 1,8 | 29.75 | 53.55
1.3.2.2.7 | Código | Banco | Descrição | Und | Quant. | Valor Unit | Total
Composição | 12.001.0231 | Próprio | CAIXA OCTOGONAL DE FUNDO MOVEL, EM PVC, DE 4" X 4", PARA REDE DE LÓGICA - FORNECIMENTO E INSTALAÇÃO | UN | 1 | 16.11 | 16.11
Composição Auxiliar | 88247 | SINAPI | AUXILIAR DE ELETRICISTA COM ENCARGOS COMPLEMENTARES | H | 0,222 | 21.69 | 4.81
Composição Auxiliar | 88264 | SINAPI | ELETRICISTA COM ENCARGOS COMPLEMENTARES | H | 0,222 | 29.75 | 6.6
Insumo | 00012001 | SINAPI | CAIXA OCTOGONAL DE FUNDO MOVEL, EM PVC, DE 4" X 4", PARA ELETRODUTO FLEXIVEL CORRUGADO | UN | 1 | 4.7 | 4.7
1.3.2.3.11 | Código | Banco | Descrição | Und | Quant. | Valor Unit | Total
Composição | 12.004.0097 | Próprio | ELETRODUTO, PVC DIÂMETRO 1.1/2" - FORNECIMENTO E INSTALAÇÃO. | M | 1 | 19.07 | 19.07
Composição Auxiliar | 88247 | SINAPI | AUXILIAR DE ELETRICISTA COM ENCARGOS COMPLEMENTARES | H | 0,1122 | 21.69 | 2.43
Composição Auxiliar | 88264 | SINAPI | ELETRICISTA COM ENCARGOS COMPLEMENTARES | H | 0,1122 | 29.75 | 3.33
Insumo | 00002680 | SINAPI | ELETRODUTO DE PVC RIGIDO ROSCAVEL DE 1 1/2 ", SEM LUVA | M | 1,1 | 12.1 | 13.31
1.5.2.7 | Código | Banco | Descrição | Und | Quant. | Valor Unit | Total
Composição | 11.006.0077 | Próprio | CAIXA EM ALVENARIA DE TIJOLO MACIÇO, REBOCADA INTERNAMENTE, BASE EM CONCRETO, TAMPA DE CONCRETO, DIMENSÕES INTERNAS DE 60X60 CM - FORNECIMENTO E INSTALAÇÃO | UN | 1 | 525.64 | 525.64
Composição Auxiliar | 93358 | SINAPI | ESCAVAÇÃO MANUAL DE VALA. AF_09/2024 | m³ | 1,3685 | 82.24 | 112.54
Composição Auxiliar | 96619 | SINAPI | LASTRO DE CONCRETO MAGRO, APLICADO EM BLOCOS DE COROAMENTO OU SAPATAS, ESPESSURA DE 5 CM. AF_01/2024 | m² | 0,0302 | 37.74 | 1.13
Composição Auxiliar | 101159 | SINAPI | ALVENARIA DE VEDAÇÃO DE BLOCOS CERÂMICOS MACIÇOS DE 5X10X20CM (ESPESSURA 10CM) E ARGAMASSA DE ASSENTAMENTO COM PREPARO EM BETONEIRA. AF_05/2020 | m² | 2,0008 | 134.24 | 268.58
Composição Auxiliar | 87894 | SINAPI | CHAPISCO APLICADO EM ALVENARIA (SEM PRESENÇA DE VÃOS) E ESTRUTURAS DE CONCRETO DE FACHADA, COM COLHER DE PEDREIRO. ARGAMASSA TRAÇO 1:3 COM PREPARO EM BETONEIRA 400L. AF_10/2022 | m² | 1,464 | 6.53 | 9.55
Composição Auxiliar | 87792 | SINAPI | EMBOÇO OU MASSA ÚNICA EM ARGAMASSA TRAÇO 1:2:8, PREPARO MECÂNICO COM BETONEIRA 400 L, APLICADA MANUALMENTE EM PANOS CEGOS DE FACHADA (SEM PRESENÇA DE VÃOS), ESPESSURA DE 25 MM. AF_08/2022 | m² | 1,464 | 38.87 | 56.9
Composição Auxiliar | 94964 | SINAPI | CONCRETO FCK = 20MPA, TRAÇO 1:2,7:3 (EM MASSA SECA DE CIMENTO/ AREIA MÉDIA/ BRITA 1) - PREPARO MECÂNICO COM BETONEIRA 400 L. AF_05/2021 | m³ | 0,054 | 478.14 | 25.81
Composição Auxiliar | 97088 | SINAPI | ARMAÇÃO PARA EXECUÇÃO DE RADIER, PISO DE CONCRETO OU LAJE SOBRE SOLO, COM USO DE TELA Q-92. AF_09/2021 | KG | 1,6007 | 15.73 | 25.17
Composição Auxiliar | 103670 | SINAPI | LANÇAMENTO COM USO DE BALDES, ADENSAMENTO E ACABAMENTO DE CONCRETO EM ESTRUTURAS. AF_02/2022 | m³ | 0,054 | 281.31 | 15.19
Insumo | 00004415 | SINAPI | SARRAFO NAO APARELHADO *2,5 X 5* CM, EM MACARANDUBA/MASSARANDUBA, ANGELIM, PEROBA-ROSA OU EQUIVALENTE DA REGIAO - BRUTA | M | 2,08 | 5.18 | 10.77
1.5.2.8 | Código | Banco | Descrição | Und | Quant. | Valor Unit | Total
Composição | 11.006.0076 | Próprio | CAIXA DE GORDURA EM ALVENARIA DE TIJOLOS MACIÇOS, CHAPISCADA E REBOCADA INTERNAMENTE, BASE EM CONCRETO, TAMPA DE CONCRETO E TAMPA DE FoFo PARA LIMPEZA, DIMENSÕES INTERNAS DE 160X90 CM - FORNECIMENTO E INSTALAÇÃO | UN | 1 | 1806.05 | 1806.05
Composição Auxiliar | 93358 | SINAPI | ESCAVAÇÃO MANUAL DE VALA. AF_09/2024 | m³ | 3,644375 | 82.24 | 299.71
Composição Auxiliar | 96619 | SINAPI | LASTRO DE CONCRETO MAGRO, APLICADO EM BLOCOS DE COROAMENTO OU SAPATAS, ESPESSURA DE 5 CM. AF_01/2024 | m² | 2,7675 | 37.74 | 104.44
Composição Auxiliar | 101159 | SINAPI | ALVENARIA DE VEDAÇÃO DE BLOCOS CERÂMICOS MACIÇOS DE 5X10X20CM (ESPESSURA 10CM) E ARGAMASSA DE ASSENTAMENTO COM PREPARO EM BETONEIRA. AF_05/2020 | m² | 4,13 | 134.24 | 554.41
Composição Auxiliar | 87894 | SINAPI | CHAPISCO APLICADO EM ALVENARIA (SEM PRESENÇA DE VÃOS) E ESTRUTURAS DE CONCRETO DE FACHADA, COM COLHER DE PEDREIRO. ARGAMASSA TRAÇO 1:3 COM PREPARO EM BETONEIRA 400L. AF_10/2022 | m² | 3,5 | 6.53 | 22.85
Composição Auxiliar | 87792 | SINAPI | EMBOÇO OU MASSA ÚNICA EM ARGAMASSA TRAÇO 1:2:8, PREPARO MECÂNICO COM BETONEIRA 400 L, APLICADA MANUALMENTE EM PANOS CEGOS DE FACHADA (SEM PRESENÇA DE VÃOS), ESPESSURA DE 25 MM. AF_08/2022 | m² | 3,5 | 38.87 | 136.04
Composição Auxiliar | 94964 | SINAPI | CONCRETO FCK = 20MPA, TRAÇO 1:2,7:3 (EM MASSA SECA DE CIMENTO/ AREIA MÉDIA/ BRITA 1) - PREPARO MECÂNICO COM BETONEIRA 400 L. AF_05/2021 | m³ | 0,30375 | 478.14 | 145.23
Composição Auxiliar | 97088 | SINAPI | ARMAÇÃO PARA EXECUÇÃO DE RADIER, PISO DE CONCRETO OU LAJE SOBRE SOLO, COM USO DE TELA Q-92. AF_09/2021 | KG | 8,6265 | 15.73 | 135.69
Composição Auxiliar | 103670 | SINAPI | LANÇAMENTO COM USO DE BALDES, ADENSAMENTO E ACABAMENTO DE CONCRETO EM ESTRUTURAS. AF_02/2022 | m³ | 0,30375 | 281.31 | 85.44
Insumo | 00014112 | SINAPI - 07/2025 - SP | TAMPAO FOFO SIMPLES COM BASE / REQUADRO, CLASSE A15 CARGA MAX. 1,5 T, 400 X 600 MM (COM INSCRICAO EM RELEVO DO TIPO DE REDE) | UN | 1 | 287.02 | 287.02
Insumo | 00004415 | SINAPI | SARRAFO NAO APARELHADO *2,5 X 5* CM, EM MACARANDUBA/MASSARANDUBA, ANGELIM, PEROBA-ROSA OU EQUIVALENTE DA REGIAO - BRUTA | M | 6,8 | 5.18 | 35.22
1.5.2.10 | Código | Banco | Descrição | Und | Quant. | Valor Unit | Total
Composição | 11.006.0074 | Próprio | CAIXA EM AVENARIA DE TIJOLO MACIÇO, REBOCADA INTERNAMENTE, BASE EM CONCRETO, TAMPA DE CONCRETO E TAMPA DE FoFo 30X30 CM, DIMENSÕES INTERNAS DE 60X60 CM - FORNECIMENTO E INSTALAÇÃO | UN | 1 | 525.31 | 525.31
Composição Auxiliar | 93358 | SINAPI | ESCAVAÇÃO MANUAL DE VALA. AF_09/2024 | m³ | 1,0513 | 82.24 | 86.45
Composição Auxiliar | 96619 | SINAPI | LASTRO DE CONCRETO MAGRO, APLICADO EM BLOCOS DE COROAMENTO OU SAPATAS, ESPESSURA DE 5 CM. AF_01/2024 | m² | 0,0302 | 37.74 | 1.13
Composição Auxiliar | 101159 | SINAPI | ALVENARIA DE VEDAÇÃO DE BLOCOS CERÂMICOS MACIÇOS DE 5X10X20CM (ESPESSURA 10CM) E ARGAMASSA DE ASSENTAMENTO COM PREPARO EM BETONEIRA. AF_05/2020 | m² | 1,4104 | 134.24 | 189.33
Composição Auxiliar | 87894 | SINAPI | CHAPISCO APLICADO EM ALVENARIA (SEM PRESENÇA DE VÃOS) E ESTRUTURAS DE CONCRETO DE FACHADA, COM COLHER DE PEDREIRO. ARGAMASSA TRAÇO 1:3 COM PREPARO EM BETONEIRA 400L. AF_10/2022 | m² | 1,032 | 6.53 | 6.73
Composição Auxiliar | 87792 | SINAPI | EMBOÇO OU MASSA ÚNICA EM ARGAMASSA TRAÇO 1:2:8, PREPARO MECÂNICO COM BETONEIRA 400 L, APLICADA MANUALMENTE EM PANOS CEGOS DE FACHADA (SEM PRESENÇA DE VÃOS), ESPESSURA DE 25 MM. AF_08/2022 | m² | 1,032 | 38.87 | 40.11
Composição Auxiliar | 94964 | SINAPI | CONCRETO FCK = 20MPA, TRAÇO 1:2,7:3 (EM MASSA SECA DE CIMENTO/ AREIA MÉDIA/ BRITA 1) - PREPARO MECÂNICO COM BETONEIRA 400 L. AF_05/2021 | m³ | 0,046 | 478.14 | 21.99
Composição Auxiliar | 97088 | SINAPI | ARMAÇÃO PARA EXECUÇÃO DE RADIER, PISO DE CONCRETO OU LAJE SOBRE SOLO, COM USO DE TELA Q-92. AF_09/2021 | KG | 1,3639 | 15.73 | 21.45
Composição Auxiliar | 103670 | SINAPI | LANÇAMENTO COM USO DE BALDES, ADENSAMENTO E ACABAMENTO DE CONCRETO EM ESTRUTURAS. AF_02/2022 | m³ | 0,046 | 281.31 | 12.94
Insumo | 00011315 | SINAPI - 07/2025 - SP | TAMPAO FOFO SIMPLES COM BASE / REQUADRO, CLASSE A15 CARGA MAX. 1,5 T, 300 X 300 MM (COM INSCRICAO EM RELEVO DO TIPO DE REDE) | UN | 1 | 134.41 | 134.41
Insumo | 00004415 | SINAPI | SARRAFO NAO APARELHADO *2,5 X 5* CM, EM MACARANDUBA/MASSARANDUBA, ANGELIM, PEROBA-ROSA OU EQUIVALENTE DA REGIAO - BRUTA | M | 2,08 | 5.18 | 10.77
1.5.3.2 | Código | Banco | Descrição | Und | Quant. | Valor Unit | Total
Composição | 22.002.0025 | Próprio | ATERRO MANUAL DE VALAS COM SOLO ARGILO-ARENOSO E COMPACTAÇÃO MECANIZADA INCLUSO TRANSPORTE (DMT ATÉ 10KM) | m³ | 1 | 101.24 | 101.24
Composição Auxiliar | 5901 | SINAPI | CAMINHÃO PIPA 10.000 L TRUCADO, PESO BRUTO TOTAL 23.000 KG, CARGA ÚTIL MÁXIMA 15.935 KG, DISTÂNCIA ENTRE EIXOS 4,8 M, POTÊNCIA 230 CV, INCLUSIVE TANQUE DE AÇO PARA TRANSPORTE DE ÁGUA - CHP DIURNO. AF_06/2014 | CHP | 0,006 | 312.43 | 1.87
Composição Auxiliar | 5903 | SINAPI | CAMINHÃO PIPA 10.000 L TRUCADO, PESO BRUTO TOTAL 23.000 KG, CARGA ÚTIL MÁXIMA 15.935 KG, DISTÂNCIA ENTRE EIXOS 4,8 M, POTÊNCIA 230 CV, INCLUSIVE TANQUE DE AÇO PARA TRANSPORTE DE ÁGUA - CHI DIURNO. AF_06/2014 | CHI | 0,003 | 70.6 | 0.21
Composição Auxiliar | 88316 | SINAPI | SERVENTE COM ENCARGOS COMPLEMENTARES | H | 0,659 | 20.79 | 13.7
Composição Auxiliar | 91533 | SINAPI | COMPACTADOR DE SOLOS DE PERCUSSÃO (SOQUETE) COM MOTOR A GASOLINA 4 TEMPOS, POTÊNCIA 4 CV - CHP DIURNO. AF_08/2015 | CHP | 0,274 | 36.83 | 10.09
Composição Auxiliar | 91534 | SINAPI | COMPACTADOR DE SOLOS DE PERCUSSÃO (SOQUETE) COM MOTOR A GASOLINA 4 TEMPOS, POTÊNCIA 4 CV - CHI DIURNO. AF_08/2015 | CHI | 0,254 | 29.74 | 7.55
Insumo | 00006081 | SINAPI - 07/2025 - SP | ARGILA OU BARRO PARA ATERRO/REATERRO (COM TRANSPORTE ATE 10 KM) | m³ | 1,25 | 54.26 | 67.82
1.5.5.1.3 | Código | Banco | Descrição | Und | Quant. | Valor Unit | Total
Composição | 25.001.0060 | Próprio | BARRA DE APOIO, PARA LAVATÓRIO, FIXA, CONSTITUÍDA DE BARRA LATERAL EM "U", EM AÇO INOX D =1 1/4" | UN | 1 | 193.32 | 193.32
Composição Auxiliar | 88309 | SINAPI | PEDREIRO COM ENCARGOS COMPLEMENTARES | H | 0,3 | 25.75 | 7.72
Insumo | 12966 | ORSE | Barra de apoio para lavatório de canto, três lados, em aço inox, L=18+25+18cm, d=1 1/4" | un | 1 | 185.6 | 185.6
1.5.5.2.1 | Código | Banco | Descrição | Und | Quant. | Valor Unit | Total
Composição | 11.002.0210 | Próprio | CUBA DE EMBUTIR RETANGULAR DE AÇO INOXIDÁVEL, 40 X 34 X 12 CM, INCLUSO SIFÃO GARRAFA CROMADO E VÁLVULA AMERICANA CROMADA - FORNECIMENTO E INSTALAÇÃO | UN | 1 | 630.87 | 630.87
Composição Auxiliar | 11.002.0197 | Próprio | CUBA DE EMBUTIR RETANGULAR DE AÇO INOXIDÁVEL, 40 X 34 X 12 CM - FORNECIMENTO E INSTALAÇÃO | UN | 1 | 168.66 | 168.66
Composição Auxiliar | 86881 | SINAPI | SIFÃO DO TIPO GARRAFA EM METAL CROMADO 1 X 1.1/2" - FORNECIMENTO E INSTALAÇÃO. AF_01/2020 | UN | 1 | 342.47 | 342.47
Composição Auxiliar | 86878 | SINAPI | VÁLVULA EM METAL CROMADO TIPO AMERICANA 3.1/2" X 1.1/2" PARA PIA - FORNECIMENTO E INSTALAÇÃO. AF_01/2020 | UN | 1 | 119.74 | 119.74
1.5.5.3.6 | Código | Banco | Descrição | Und | Quant. | Valor Unit | Total
Composição | 11.002.0212 | Próprio | CUBA DE EMBUTIR DE AÇO INOXIDÁVEL 40 x 50 x 20, INCLUSO SIFÃO GARRAFA CROMADO E VÁLVULA AMERICANA CROMADA - FORNECIMENTO E INSTALAÇÃO | UN | 1 | 870.24 | 870.24
Composição Auxiliar | 11.002.0053 | Próprio | CUBA DE EMBUTIR DE AÇO INOXIDÁVEL 40 x 50 x 20 - FORNECIMENTO E INSTALAÇÃO. | UN | 1 | 408.03 | 408.03
Composição Auxiliar | 86881 | SINAPI | SIFÃO DO TIPO GARRAFA EM METAL CROMADO 1 X 1.1/2" - FORNECIMENTO E INSTALAÇÃO. AF_01/2020 | UN | 1 | 342.47 | 342.47
Composição Auxiliar | 86878 | SINAPI | VÁLVULA EM METAL CROMADO TIPO AMERICANA 3.1/2" X 1.1/2" PARA PIA - FORNECIMENTO E INSTALAÇÃO. AF_01/2020 | UN | 1 | 119.74 | 119.74
1.5.5.3.9 | Código | Banco | Descrição | Und | Quant. | Valor Unit | Total
Composição | 24.008.0002 | Próprio | EXAUSTOR DE PAREDE DIAMETRO 30CM | UN | 1 | 350.44 | 350.44
Composição Auxiliar | 88264 | SINAPI | ELETRICISTA COM ENCARGOS COMPLEMENTARES | H | 1 | 29.75 | 29.75
Composição Auxiliar | 88247 | SINAPI | AUXILIAR DE ELETRICISTA COM ENCARGOS COMPLEMENTARES | H | 1 | 21.69 | 21.69
Insumo | 7589 | AGESUL | EXAUSTOR DE PAREDE, DIAMETRO 30CM | UN | 1 | 299 | 299
1.5.5.4.5 | Código | Banco | Descrição | Und | Quant. | Valor Unit | Total
Composição | 08.006.0003 | Próprio | ESPELHO CRISTAL ESPESSURA 4MM, COM MOLDURA EM ALUMINIO E COMPENSADO 6MM PLASTIFICADO COLADO | m² | 1 | 702.14 | 702.14
Composição Auxiliar | 88239 | SINAPI | AJUDANTE DE CARPINTEIRO COM ENCARGOS COMPLEMENTARES | H | 1,8 | 21.1 | 37.98
Composição Auxiliar | 88325 | SINAPI | VIDRACEIRO COM ENCARGOS COMPLEMENTARES | H | 1,8 | 22.95 | 41.31
Insumo | 00007334 | SINAPI - 07/2025 - SP | ADITIVO ADESIVO LIQUIDO PARA ARGAMASSAS DE REVESTIMENTOS CIMENTICIOS | L | 0,18 | 15.95 | 2.87
Insumo | 00001360 | SINAPI | COMPENSADO NAVAL - CHAPA/PAINEL EM MADEIRA COMPENSADA PRENSADA, DE 2200 X 1600 MM, E = 6 MM | m² | 1,05 | 53.7 | 56.38
Insumo | 00011186 | SINAPI | ESPELHO CRISTAL E = 4 MM | m² | 1 | 459.75 | 459.75
Insumo | 00000592 | SINAPI | CANTONEIRA EM ALUMINIO, ABAS IGUAIS, LARGURA DE 25,40 MM (1"), ESPESSURA DE 3,17 MM (1/8") E PESO LINEAR DE APROXIMADAMENTE 0,408 KG/M | KG | 1,54 | 67.44 | 103.85
1.5.5.7.2 | Código | Banco | Descrição | Und | Quant. | Valor Unit | Total
Composição | 11.003.0172 | Próprio | TUBO PVC RÍGIDO, NA COR OCRE, PARA TRANSPORTE DE ÁGUA PLUVIAL, DN 200 MM, FORNECIDO E INSTALADO EM RAMAL DE ENCAMINHAMENTO. | M | 1 | 175.8 | 175.8
Composição Auxiliar | 88248 | SINAPI | AUXILIAR DE ENCANADOR OU BOMBEIRO HIDRÁULICO COM ENCARGOS COMPLEMENTARES | H | 0,445 | 20.72 | 9.22
Composição Auxiliar | 88267 | SINAPI | ENCANADOR OU BOMBEIRO HIDRÁULICO COM ENCARGOS COMPLEMENTARES | H | 0,445 | 25.71 | 11.44
Insumo | 00000122 | SINAPI | ADESIVO PLASTICO PARA PVC, FRASCO COM *850* GR | UN | 0,0429 | 76.56 | 3.28
Insumo | 00020083 | SINAPI | SOLUCAO PREPARADORA / LIMPADORA PARA PVC, FRASCO COM 1000 CM3 | UN | 0,0701 | 86.73 | 6.07
Insumo | 00038383 | SINAPI | LIXA D'AGUA EM FOLHA, COR PRETA, GRAO 100 | UN | 0,1485 | 3.08 | 0.45
Insumo | 00041930 | SINAPI | TUBO COLETOR DE ESGOTO PVC, JEI, DN 200 MM (NBR 7362) | M | 1,04 | 139.75 | 145.34
1.5.5.7.3 | Código | Banco | Descrição | Und | Quant. | Valor Unit | Total
Composição | 11.003.0173 | Próprio | TUBO PVC RÍGIDO, NA COR OCRE, PARA TRANSPORTE DE ÁGUA PLUVIAL, DN 250 MM, FORNECIDO E INSTALADO EM RAMAL DE ENCAMINHAMENTO. | M | 1 | 258.1 | 258.1
Composição Auxiliar | 88248 | SINAPI | AUXILIAR DE ENCANADOR OU BOMBEIRO HIDRÁULICO COM ENCARGOS COMPLEMENTARES | H | 0,445 | 20.72 | 9.22
Composição Auxiliar | 88267 | SINAPI | ENCANADOR OU BOMBEIRO HIDRÁULICO COM ENCARGOS COMPLEMENTARES | H | 0,445 | 25.71 | 11.44
Insumo | 00000122 | SINAPI | ADESIVO PLASTICO PARA PVC, FRASCO COM *850* GR | UN | 0,0429 | 76.56 | 3.28
Insumo | 00020083 | SINAPI | SOLUCAO PREPARADORA / LIMPADORA PARA PVC, FRASCO COM 1000 CM3 | UN | 0,0701 | 86.73 | 6.07
Insumo | 00038383 | SINAPI | LIXA D'AGUA EM FOLHA, COR PRETA, GRAO 100 | UN | 0,1485 | 3.08 | 0.45
Insumo | 00041931 | SINAPI | TUBO COLETOR DE ESGOTO PVC, JEI, DN 250 MM (NBR 7362) | M | 1,04 | 218.89 | 227.64
1.5.5.7.4 | Código | Banco | Descrição | Und | Quant. | Valor Unit | Total
Composição | 11.003.0174 | Próprio | TUBO PVC RÍGIDO, NA COR OCRE, PARA TRANSPORTE DE ÁGUA PLUVIAL, DN 300 MM, FORNECIDO E INSTALADO EM RAMAL DE ENCAMINHAMENTO. | M | 1 | 380.84 | 380.84
Composição Auxiliar | 88248 | SINAPI | AUXILIAR DE ENCANADOR OU BOMBEIRO HIDRÁULICO COM ENCARGOS COMPLEMENTARES | H | 0,445 | 20.72 | 9.22
Composição Auxiliar | 88267 | SINAPI | ENCANADOR OU BOMBEIRO HIDRÁULICO COM ENCARGOS COMPLEMENTARES | H | 0,445 | 25.71 | 11.44
Insumo | 00000122 | SINAPI | ADESIVO PLASTICO PARA PVC, FRASCO COM *850* GR | UN | 0,0429 | 76.56 | 3.28
Insumo | 00020083 | SINAPI | SOLUCAO PREPARADORA / LIMPADORA PARA PVC, FRASCO COM 1000 CM3 | UN | 0,0701 | 86.73 | 6.07
Insumo | 00038383 | SINAPI | LIXA D'AGUA EM FOLHA, COR PRETA, GRAO 100 | UN | 0,1485 | 3.08 | 0.45
Insumo | 00041932 | SINAPI | TUBO COLETOR DE ESGOTO PVC, JEI, DN 300 MM (NBR 7362) | M | 1,04 | 336.91 | 350.38
1.5.5.7.5 | Código | Banco | Descrição | Und | Quant. | Valor Unit | Total
Composição | 11.006.0079 | Próprio | CAIXA EM ALVENARIA DE TIJOLO MACIÇO, REBOCADA INTERNAMENTE, BASE EM CONCRETO, TAMPA DE CONCRETO E GRELHA METÁLICA, DIMENSÕES INTERNAS DE 80X80 CM - FORNECIMENTO E INSTALAÇÃO | UN | 1 | 636.31 | 636.31
Composição Auxiliar | 93358 | SINAPI | ESCAVAÇÃO MANUAL DE VALA. AF_09/2024 | m³ | 1,291 | 82.24 | 106.17
Composição Auxiliar | 96619 | SINAPI | LASTRO DE CONCRETO MAGRO, APLICADO EM BLOCOS DE COROAMENTO OU SAPATAS, ESPESSURA DE 5 CM. AF_01/2024 | m² | 0,048 | 37.74 | 1.81
Composição Auxiliar | 101159 | SINAPI | ALVENARIA DE VEDAÇÃO DE BLOCOS CERÂMICOS MACIÇOS DE 5X10X20CM (ESPESSURA 10CM) E ARGAMASSA DE ASSENTAMENTO COM PREPARO EM BETONEIRA. AF_05/2020 | m² | 1,7544 | 134.24 | 235.51
Composição Auxiliar | 87894 | SINAPI | CHAPISCO APLICADO EM ALVENARIA (SEM PRESENÇA DE VÃOS) E ESTRUTURAS DE CONCRETO DE FACHADA, COM COLHER DE PEDREIRO. ARGAMASSA TRAÇO 1:3 COM PREPARO EM BETONEIRA 400L. AF_10/2022 | m² | 1,376 | 6.53 | 8.98
Composição Auxiliar | 87792 | SINAPI | EMBOÇO OU MASSA ÚNICA EM ARGAMASSA TRAÇO 1:2:8, PREPARO MECÂNICO COM BETONEIRA 400 L, APLICADA MANUALMENTE EM PANOS CEGOS DE FACHADA (SEM PRESENÇA DE VÃOS), ESPESSURA DE 25 MM. AF_08/2022 | m² | 1,376 | 38.87 | 53.48
Composição Auxiliar | 94964 | SINAPI | CONCRETO FCK = 20MPA, TRAÇO 1:2,7:3 (EM MASSA SECA DE CIMENTO/ AREIA MÉDIA/ BRITA 1) - PREPARO MECÂNICO COM BETONEIRA 400 L. AF_05/2021 | m³ | 0,0688 | 478.14 | 32.89
Composição Auxiliar | 11.006.0067 | Próprio | GRELHA METÁLICA 40 CM X 40 CM COMPOSTA POR BARRAS CA-25 10,0 MM EM QUADRO DE CANTONEIRAS DE 3/8" | UN | 1 | 133.21 | 133.21
Composição Auxiliar | 97088 | SINAPI | ARMAÇÃO PARA EXECUÇÃO DE RADIER, PISO DE CONCRETO OU LAJE SOBRE SOLO, COM USO DE TELA Q-92. AF_09/2021 | KG | 2,0388 | 15.73 | 32.07
Composição Auxiliar | 103670 | SINAPI | LANÇAMENTO COM USO DE BALDES, ADENSAMENTO E ACABAMENTO DE CONCRETO EM ESTRUTURAS. AF_02/2022 | m³ | 0,0688 | 281.31 | 19.35
Insumo | 00004415 | SINAPI | SARRAFO NAO APARELHADO *2,5 X 5* CM, EM MACARANDUBA/MASSARANDUBA, ANGELIM, PEROBA-ROSA OU EQUIVALENTE DA REGIAO - BRUTA | M | 2,48 | 5.18 | 12.84
1.5.5.7.6 | Código | Banco | Descrição | Und | Quant. | Valor Unit | Total
Composição | 11.006.0070 | Próprio | CAIXA EM ALVENARIA DE TIJOLO MACIÇO, REBOCADA INTERNAMENTE, BASE EM CONCRETO, TAMPA DE CONCRETO E GRELHA METÁLICA, DIMENSÕES INTERNAS DE 60X60 CM - FORNECIMENTO E INSTALAÇÃO | UN | 1 | 524.11 | 524.11
Composição Auxiliar | 93358 | SINAPI | ESCAVAÇÃO MANUAL DE VALA. AF_09/2024 | m³ | 1,0513 | 82.24 | 86.45
Composição Auxiliar | 96619 | SINAPI | LASTRO DE CONCRETO MAGRO, APLICADO EM BLOCOS DE COROAMENTO OU SAPATAS, ESPESSURA DE 5 CM. AF_01/2024 | m² | 0,0302 | 37.74 | 1.13
Composição Auxiliar | 101159 | SINAPI | ALVENARIA DE VEDAÇÃO DE BLOCOS CERÂMICOS MACIÇOS DE 5X10X20CM (ESPESSURA 10CM) E ARGAMASSA DE ASSENTAMENTO COM PREPARO EM BETONEIRA. AF_05/2020 | m² | 1,4104 | 134.24 | 189.33
Composição Auxiliar | 87894 | SINAPI | CHAPISCO APLICADO EM ALVENARIA (SEM PRESENÇA DE VÃOS) E ESTRUTURAS DE CONCRETO DE FACHADA, COM COLHER DE PEDREIRO. ARGAMASSA TRAÇO 1:3 COM PREPARO EM BETONEIRA 400L. AF_10/2022 | m² | 1,032 | 6.53 | 6.73
Composição Auxiliar | 87792 | SINAPI | EMBOÇO OU MASSA ÚNICA EM ARGAMASSA TRAÇO 1:2:8, PREPARO MECÂNICO COM BETONEIRA 400 L, APLICADA MANUALMENTE EM PANOS CEGOS DE FACHADA (SEM PRESENÇA DE VÃOS), ESPESSURA DE 25 MM. AF_08/2022 | m² | 1,032 | 38.87 | 40.11
Composição Auxiliar | 11.006.0067 | Próprio | GRELHA METÁLICA 40 CM X 40 CM COMPOSTA POR BARRAS CA-25 10,0 MM EM QUADRO DE CANTONEIRAS DE 3/8" | UN | 1 | 133.21 | 133.21
Composição Auxiliar | 94964 | SINAPI | CONCRETO FCK = 20MPA, TRAÇO 1:2,7:3 (EM MASSA SECA DE CIMENTO/ AREIA MÉDIA/ BRITA 1) - PREPARO MECÂNICO COM BETONEIRA 400 L. AF_05/2021 | m³ | 0,046 | 478.14 | 21.99
Composição Auxiliar | 97088 | SINAPI | ARMAÇÃO PARA EXECUÇÃO DE RADIER, PISO DE CONCRETO OU LAJE SOBRE SOLO, COM USO DE TELA Q-92. AF_09/2021 | KG | 1,3639 | 15.73 | 21.45
Composição Auxiliar | 103670 | SINAPI | LANÇAMENTO COM USO DE BALDES, ADENSAMENTO E ACABAMENTO DE CONCRETO EM ESTRUTURAS. AF_02/2022 | m³ | 0,046 | 281.31 | 12.94
Insumo | 00004415 | SINAPI | SARRAFO NAO APARELHADO *2,5 X 5* CM, EM MACARANDUBA/MASSARANDUBA, ANGELIM, PEROBA-ROSA OU EQUIVALENTE DA REGIAO - BRUTA | M | 2,08 | 5.18 | 10.77
1.8.1 | Código | Banco | Descrição | Und | Quant. | Valor Unit | Total
Composição | 07.002.0097 | Próprio | ESTRUTURA METÁLICA EM CHAPAS DE AÇO ASTM 36, INCLUINDO CORTE, SOLDA COM ELETRODO E MONTAGEM - FORNECIMENTO E INSTALAÇÃO | KG | 1 | 16.48 | 16.48
Composição Auxiliar | 5928 | SINAPI | GUINDAUTO HIDRÁULICO, CAPACIDADE MÁXIMA DE CARGA 6200 KG, MOMENTO MÁXIMO DE CARGA 11,7 TM, ALCANCE MÁXIMO HORIZONTAL 9,70 M, INCLUSIVE CAMINHÃO TOCO PBT 16.000 KG, POTÊNCIA DE 189 CV - CHP DIURNO. AF_06/2014 | CHP | 0,00502 | 271.05 | 1.36
Composição Auxiliar | 88278 | SINAPI | MONTADOR DE ESTRUTURA METÁLICA COM ENCARGOS COMPLEMENTARES | H | 0,06666 | 28.38 | 1.89
Composição Auxiliar | 88243 | SINAPI | AJUDANTE ESPECIALIZADO COM ENCARGOS COMPLEMENTARES | H | 0,06666 | 21.65 | 1.44
Composição Auxiliar | 07.002.0095 | Próprio | SOLDA ELÉTRICA DE PERFIS METÁLICOS E CHAPAS DE AÇO COM ELETRODO | KG | 0,015 | 52.04 | 0.78
Composição Auxiliar | 07.002.0100 | Próprio | CORTE DE CHAPA DE AÇO COM GUILHOTINA HIDRÁULICA | M | 0,1 | 0.92 | 0.09
Composição Auxiliar | 101010 | SINAPI | CARGA, MANOBRA E DESCARGA DE PERFIL METÁLICO EM CAMINHÃO CARROCERIA COM GUINDAUTO (MUNCK) 11,7 TM. AF_07/2020 | T | 0,00103 | 26.61 | 0.02
Composição Auxiliar | 5824 | SINAPI | CAMINHÃO TOCO, PBT 16.000 KG, CARGA ÚTIL MÁX. 10.685 KG, DIST. ENTRE EIXOS 4,8 M, POTÊNCIA 189 CV, INCLUSIVE CARROCERIA FIXA ABERTA DE MADEIRA P/ TRANSPORTE GERAL DE CARGA SECA, DIMEN. APROX. 2,5 X 7,00 X 0,50 M - CHP DIURNO. AF_06/2014 | CHP | 0,00103 | 212.25 | 0.21
Insumo | M0682 | SICRO3 | Aço em perfis ASTM A36 | kg | 1,03 | 10.3793 | 10.69
1.10.1.1.1 | Código | Banco | Descrição | Und | Quant. | Valor Unit | Total
Composição | 08.004.0074 | Próprio | PORTA DE ABRIR, 1 FOLHA, EM PERFIL E CHAPA METÁLICA, COM PINTURA ESMALTE SOBRE FUNDO - FORNECIMENTO E INSTALAÇÃO | m² | 1 | 397.44 | 397.44
Composição Auxiliar | 08.004.0073 | Próprio | ASSENTAMENTO DE PORTA METÁLICA DE UMA OU DUAS FOLHAS | m² | 1 | 61.82 | 61.82
Composição Auxiliar | 100759 | SINAPI | PINTURA COM TINTA ALQUÍDICA DE ACABAMENTO (ESMALTE SINTÉTICO BRILHANTE) PULVERIZADA SOBRE SUPERFÍCIES METÁLICAS (EXCETO PERFIL) EXECUTADO EM OBRA (02 DEMÃOS). AF_01/2020_PE | m² | 2 | 46.94 | 93.88
Composição Auxiliar | 100721 | SINAPI | PINTURA COM TINTA ALQUÍDICA DE FUNDO (TIPO ZARCÃO) PULVERIZADA SOBRE SUPERFÍCIES METÁLICAS (EXCETO PERFIL) EXECUTADO EM OBRA (POR DEMÃO). AF_01/2020_PE | m² | 2 | 24.09 | 48.18
Composição Auxiliar | 87292 | SINAPI | ARGAMASSA TRAÇO 1:2:8 (EM VOLUME DE CIMENTO, CAL E AREIA MÉDIA ÚMIDA) PARA EMBOÇO/MASSA ÚNICA/ASSENTAMENTO DE ALVENARIA DE VEDAÇÃO, PREPARO MECÂNICO COM BETONEIRA 400 L. AF_08/2019 | m³ | 0,02153 | 585.83 | 12.61
Insumo | 1821 | ORSE | Porta em chapa de aço galvanizado a frio 24 MSG (0,60mm - 4,80kg/m2), raiada larga | m² | 1,05 | 172.34 | 180.95
1.10.1.2.1 | Código | Banco | Descrição | Und | Quant. | Valor Unit | Total
Composição | 20.002.0170 | Próprio | PORTA EM PERFIL CHAPA DOBRADA N.18, DE CORRER, INCLUSIVE FERRAGENS E PINTURA DE ACABAMENTO COM VIDRO 4MM | m² | 1 | 686.69 | 686.69
Composição Auxiliar | 83765 | SINAPI | GRUPO DE SOLDAGEM COM GERADOR A DIESEL 60 CV PARA SOLDA ELÉTRICA, SOBRE 04 RODAS, COM MOTOR 4 CILINDROS 600 A - CHP DIURNO. AF_02/2016 | CHP | 0,6847 | 99.83 | 68.35
Composição Auxiliar | 83766 | SINAPI | GRUPO DE SOLDAGEM COM GERADOR A DIESEL 60 CV PARA SOLDA ELÉTRICA, SOBRE 04 RODAS, COM MOTOR 4 CILINDROS 600 A - CHI DIURNO. AF_02/2016 | CHI | 0,1201 | 40.82 | 4.9
Composição Auxiliar | 88309 | SINAPI | PEDREIRO COM ENCARGOS COMPLEMENTARES | H | 3 | 25.75 | 77.25
Composição Auxiliar | 88310 | SINAPI | PINTOR COM ENCARGOS COMPLEMENTARES | H | 0,8 | 27.44 | 21.95
Composição Auxiliar | 88316 | SINAPI | SERVENTE COM ENCARGOS COMPLEMENTARES | H | 3,6 | 20.79 | 74.84
Composição Auxiliar | 88317 | SINAPI | SOLDADOR COM ENCARGOS COMPLEMENTARES | H | 0,8066 | 26.53 | 21.39
Composição Auxiliar | 88315 | SINAPI | SERRALHEIRO COM ENCARGOS COMPLEMENTARES | H | 1,2547 | 26.02 | 32.64
Composição Auxiliar | 88243 | SINAPI | AJUDANTE ESPECIALIZADO COM ENCARGOS COMPLEMENTARES | H | 0,8066 | 21.65 | 17.46
Composição Auxiliar | 88251 | SINAPI | AUXILIAR DE SERRALHEIRO COM ENCARGOS COMPLEMENTARES | H | 1,2547 | 21.28 | 26.7
Composição Auxiliar | 100759 | SINAPI | PINTURA COM TINTA ALQUÍDICA DE ACABAMENTO (ESMALTE SINTÉTICO BRILHANTE) PULVERIZADA SOBRE SUPERFÍCIES METÁLICAS (EXCETO PERFIL) EXECUTADO EM OBRA (02 DEMÃOS). AF_01/2020_PE | m² | 0,5 | 46.94 | 23.47
Composição Auxiliar | 88325 | SINAPI | VIDRACEIRO COM ENCARGOS COMPLEMENTARES | H | 0,25 | 22.95 | 5.73
Insumo | 00000370 | SINAPI | AREIA MEDIA - POSTO JAZIDA/FORNECEDOR (RETIRADO NA JAZIDA, SEM TRANSPORTE) | m³ | 0,0072 | 87 | 0.62
Insumo | 00001106 | SINAPI | CAL HIDRATADA CH-I PARA ARGAMASSAS | KG | 0,49 | 1.2 | 0.58
Insumo | 00001379 | SINAPI | CIMENTO PORTLAND COMPOSTO CP II-32 | KG | 2,03 | 0.8 | 1.62
Insumo | 00007307 | SINAPI | FUNDO ANTICORROSIVO PARA METAIS FERROSOS (ZARCAO) | L | 0,48 | 41.35 | 19.84
Insumo | 00010999 | SINAPI | ELETRODO REVESTIDO AWS - E6013, DIAMETRO IGUAL A 4,00 MM | KG | 0,604 | 31.97 | 19.3
Insumo | 7502 | AGESUL | CONTORNO LISO CHAPA 18 140MM PAULI (COD.3895) OU SIMILAR | BR | 0,4196 | 46.3 | 19.42
Insumo | 7504 | AGESUL | CADEIRINHA CHAPA 18 15 X 25MM PAULI (COD.2157) OU SIMILAR | BR | 0,4535 | 29.1 | 13.19
Insumo | 7506 | AGESUL | CADEIRINHA CHAPA 18 80 X 25MM PAULI (COD.2269) OU SIMILAR | BR | 0,477 | 69.4 | 33.1
Insumo | 7507 | AGESUL | MATA JUNTA CHAPA 18 "T" 50 X 25MM, PAULI (COD.6824) OU SIMILAR | BR | 0,1095 | 60.59 | 6.63
Insumo | 7508 | AGESUL | MATA JUNTA CHAPA 18 "Z" 50 X 25MM, PAULI (COD.8711) OU SIMILAR | BR | 0,1095 | 60.59 | 6.63
Insumo | 7511 | AGESUL | PERFIL "T" CHAPA 18 50X25MM PAULI (COD.6824) OU SIMILAR | BR | 0,1746 | 63 | 10.99
Insumo | 7513 | AGESUL | PERFIL "T" CHAPA 18 15X25MM PAULI (COD.6847) OU SIMILAR | BR | 0,0313 | 41.8 | 1.3
Insumo | 7526 | AGESUL | BAGUETE CHAPA 18 3/8 X 3/8" PAULI (COD.1271) OU SIMILAR | BR | 1,9681 | 10.19 | 20.05
Insumo | 7527 | AGESUL | CAIXA P/ PORTA DE CORRER CHAPA 14 30 X 50MM PAULI (COD.4044) OU SIMILAR | BR | 0,1746 | 61.55 | 10.74
Insumo | 7528 | AGESUL | TAMPA PARA CAIXA CHAPA 18 50MM PAULI (COD.6971) OU SIMILAR | BR | 0,1746 | 19.11 | 3.33
Insumo | 7529 | AGESUL | ENGATE MACHO CHAPA 18 25X25MM PAULI (COD.4297) OU SIMILAR | BR | 0,219 | 62.16 | 13.61
Insumo | 7530 | AGESUL | ENGATE FEMEA CHAPA 18 25X25MM PAULI (COD.4281) OU SIMILAR | BR | 0,219 | 60.38 | 13.22
Insumo | 00011552 | SINAPI | PERFIL EM ALUMINIO, FORMATO U, ABAS IGUAIS, LARGURA DE 12,70 MM (1/2 POL), ESPESSURA 1,58 MM (1/16 POL) E PESO LINEAR DE APROXIMADAMENTE 0,149 KG/M | M | 0,2843 | 8.04 | 2.28
Insumo | 00038165 | SINAPI | FECHO / FECHADURA COM PUXADOR CONCHA, COM TRANCA TIPO TRAVA, PARA JANELA / PORTA DE CORRER (INCLUI TESTA, FECHADURA, PUXADOR) - COMPLETA | CJ | 0,4569 | 77.42 | 35.37
Insumo | 00010492 | SINAPI | VIDRO LISO INCOLOR 4MM - SEM COLOCACAO | m² | 0,5 | 160.38 | 80.19
1.10.1.4.2 | Código | Banco | Descrição | Und | Quant. | Valor Unit | Total
Composição | 08.002.0040 | Próprio | PORTA EM ACO DE ABRIR TIPO VENEZIANA COM BATENTE, FIXADA COM PARAFUSOS - FORNECIMENTO E INSTALACAO | m² | 1 | 468.46 | 468.46
Composição Auxiliar | 94807 | SINAPI | PORTA EM AÇO DE ABRIR TIPO VENEZIANA SEM GUARNIÇÃO, 87X210CM, FIXAÇÃO COM PARAFUSOS - FORNECIMENTO E INSTALAÇÃO. AF_12/2019 | UN | 0,5473 | 593.3 | 324.71
Composição Auxiliar | 88627 | SINAPI | ARGAMASSA TRAÇO 1:0,5:4,5 (EM VOLUME DE CIMENTO, CAL E AREIA MÉDIA ÚMIDA) PARA ASSENTAMENTO DE ALVENARIA, PREPARO MANUAL. AF_08/2019 | m³ | 0,0041625 | 643.09 | 2.67
Composição Auxiliar | 88316 | SINAPI | SERVENTE COM ENCARGOS COMPLEMENTARES | H | 1,52625 | 20.79 | 31.73
Composição Auxiliar | 88315 | SINAPI | SERRALHEIRO COM ENCARGOS COMPLEMENTARES | H | 2,775 | 26.02 | 72.2
Insumo | 00000567 | SINAPI | CANTONEIRA (ABAS IGUAIS) EM ACO CARBONO, 25,4 MM X 3,17 MM (L X E), 1,27KG/M | M | 2,91375 | 12.75 | 37.15
1.10.1.5.1 | Código | Banco | Descrição | Und | Quant. | Valor Unit | Total
Composição | 08.001.0120 | Próprio | PORTA PARA WC MEDINDO 0,60 X 1,80 M DE MADEIRA COM REVESTIMENTO MELAMINICO, COM FERRAGEM COMPLETA - FORNECIMENTO E INSTALAÇÃO | UN | 1 | 742.14 | 742.14
Composição Auxiliar | 88261 | SINAPI | CARPINTEIRO DE ESQUADRIA COM ENCARGOS COMPLEMENTARES | H | 4,48 | 24.29 | 108.81
Composição Auxiliar | 88239 | SINAPI | AJUDANTE DE CARPINTEIRO COM ENCARGOS COMPLEMENTARES | H | 5,065 | 21.1 | 106.87
Insumo | 00001338 | SINAPI - 07/2025 - SP | CHAPA DE LAMINADO MELAMINICO, LISO BRILHANTE, DE 1,25 X 3,08 METROS, ESPESSURA = 0,8 MILIMETROS | m² | 2,77 | 36.26 | 100.44
Insumo | 00005066 | SINAPI | PREGO DE ACO POLIDO COM CABECA 12 X 12 | KG | 0,04 | 26.67 | 1.06
Insumo | 002203 | SBC | TACO DE MADEIRA PARA FIXACAO DE ESQUADRIAS/CAIXILHOS | UN | 4 | 0.85 | 3.4
Insumo | 00001339 | SINAPI - 07/2025 - SP | COLA A BASE DE RESINA SINTETICA PARA CHAPA DE LAMINADO MELAMINICO E OUTROS | KG | 0,42 | 36.35 | 15.26
Insumo | 008624 | SBC | ADUELA/MARCO/BATENTE MADEIRA 3,5x14cm P/PINTURA | M | 3,1 | 37.12 | 115.07
Insumo | 00011457 | SINAPI | TARJETA LIVRE / OCUPADO PARA PORTA DE BANHEIRO, CORPO EM ZAMAC E ESPELHO EM LATAO | UN | 1 | 51.4 | 51.4
Insumo | 00011447 | SINAPI | DOBRADICA EM LATAO, 3" X 2 1/2 ", E= 1,9 A 2 MM, COM ANEL, CROMADO, TAMPA BOLA, COM PARAFUSOS | UN | 2,9 | 32.15 | 93.23
Insumo | 080102 | SBC | PORTA MADEIRA LISA PINTURA 0,60x1,80m | UN | 1 | 146.6 | 146.6
1.10.1.5.2 | Código | Banco | Descrição | Und | Quant. | Valor Unit | Total
Composição | 08.001.0121 | Próprio | PORTA PARA WC MEDINDO 0,80 X 1,80 M DE MADEIRA COM REVESTIMENTO MELAMINICO, COM FERRAGEM COMPLETA - FORNECIMENTO E INSTALAÇÃO | UN | 1 | 913.61 | 913.61
Composição Auxiliar | 88261 | SINAPI | CARPINTEIRO DE ESQUADRIA COM ENCARGOS COMPLEMENTARES | H | 4,675 | 24.29 | 113.55
Composição Auxiliar | 88239 | SINAPI | AJUDANTE DE CARPINTEIRO COM ENCARGOS COMPLEMENTARES | H | 5,26 | 21.1 | 110.98
Insumo | 00001338 | SINAPI - 07/2025 - SP | CHAPA DE LAMINADO MELAMINICO, LISO BRILHANTE, DE 1,25 X 3,08 METROS, ESPESSURA = 0,8 MILIMETROS | m² | 7,62 | 36.26 | 276.3
Insumo | 00005066 | SINAPI | PREGO DE ACO POLIDO COM CABECA 12 X 12 | KG | 0,04 | 26.67 | 1.06
Insumo | 002203 | SBC | TACO DE MADEIRA PARA FIXACAO DE ESQUADRIAS/CAIXILHOS | UN | 4 | 0.85 | 3.4
Insumo | 00001339 | SINAPI - 07/2025 - SP | COLA A BASE DE RESINA SINTETICA PARA CHAPA DE LAMINADO MELAMINICO E OUTROS | KG | 0,42 | 36.35 | 15.26
Insumo | 008624 | SBC | ADUELA/MARCO/BATENTE MADEIRA 3,5x14cm P/PINTURA | M | 3,2 | 37.12 | 118.78
Insumo | 00011457 | SINAPI | TARJETA LIVRE / OCUPADO PARA PORTA DE BANHEIRO, CORPO EM ZAMAC E ESPELHO EM LATAO | UN | 1 | 51.4 | 51.4
Insumo | 00011447 | SINAPI | DOBRADICA EM LATAO, 3" X 2 1/2 ", E= 1,9 A 2 MM, COM ANEL, CROMADO, TAMPA BOLA, COM PARAFUSOS | UN | 2 | 32.15 | 64.3
Insumo | 080099 | SBC | PORTA MADEIRA LISA PINTURA 0,80x1,80m | UN | 1 | 158.58 | 158.58
1.10.2.1 | Código | Banco | Descrição | Und | Quant. | Valor Unit | Total
Composição | 08.004.0176 | Próprio | JANELA DE CORRER EM FERRO PINTADO COM VIDRO LISO 3 MM | m² | 1 | 716.17 | 716.17
Composição Auxiliar | 88325 | SINAPI | VIDRACEIRO COM ENCARGOS COMPLEMENTARES | H | 0,932 | 22.95 | 21.38
Composição Auxiliar | 88243 | SINAPI | AJUDANTE ESPECIALIZADO COM ENCARGOS COMPLEMENTARES | H | 0,932 | 21.65 | 20.17
Composição Auxiliar | 88251 | SINAPI | AUXILIAR DE SERRALHEIRO COM ENCARGOS COMPLEMENTARES | H | 1,071 | 21.28 | 22.79
Composição Auxiliar | 88315 | SINAPI | SERRALHEIRO COM ENCARGOS COMPLEMENTARES | H | 1,071 | 26.02 | 27.86
Composição Auxiliar | 88310 | SINAPI | PINTOR COM ENCARGOS COMPLEMENTARES | H | 0,304 | 27.44 | 8.34
Composição Auxiliar | 88309 | SINAPI | PEDREIRO COM ENCARGOS COMPLEMENTARES | H | 2,099 | 25.75 | 54.04
Composição Auxiliar | 88316 | SINAPI | SERVENTE COM ENCARGOS COMPLEMENTARES | H | 1,049 | 20.79 | 21.8
Composição Auxiliar | 88629 | SINAPI | ARGAMASSA TRAÇO 1:3 (EM VOLUME DE CIMENTO E AREIA MÉDIA ÚMIDA), PREPARO MANUAL. AF_08/2019 | m³ | 0,008 | 657.62 | 5.26
Insumo | 013742 | SBC | JANELA DE CORRER EM FERRO PINTADO COM VIDRO | m² | 1,05 | 349.9 | 367.39
Insumo | 00005318 | SINAPI | DILUENTE AGUARRAS | L | 0,124 | 17.88 | 2.21
Insumo | 00007311 | SINAPI | TINTA ESMALTE SINTETICO PREMIUM ACETINADO | L | 0,4134 | 39.6 | 16.37
Insumo | 00010498 | SINAPI | MASSA PARA VIDRO | KG | 0,12 | 10.21 | 1.22
Insumo | 00010490 | SINAPI | VIDRO LISO INCOLOR 2 A 3 MM - SEM COLOCACAO | m² | 1,05 | 140.33 | 147.34
1.10.2.2 | Código | Banco | Descrição | Und | Quant. | Valor Unit | Total
Composição | 08.004.0177 | Próprio | JANELA BASCULANTE EM FERRO COM VIDRO FANTASIA 3 MM, MINI-BOREAL | m² | 1 | 1121.05 | 1121.05
Composição Auxiliar | 88315 | SINAPI | SERRALHEIRO COM ENCARGOS COMPLEMENTARES | H | 1,864 | 26.02 | 48.5
Composição Auxiliar | 88325 | SINAPI | VIDRACEIRO COM ENCARGOS COMPLEMENTARES | H | 0,88 | 22.95 | 20.19
Composição Auxiliar | 88243 | SINAPI | AJUDANTE ESPECIALIZADO COM ENCARGOS COMPLEMENTARES | H | 0,88 | 21.65 | 19.05
Composição Auxiliar | 88251 | SINAPI | AUXILIAR DE SERRALHEIRO COM ENCARGOS COMPLEMENTARES | H | 1,864 | 21.28 | 39.66
Composição Auxiliar | 88309 | SINAPI | PEDREIRO COM ENCARGOS COMPLEMENTARES | H | 4,581 | 25.75 | 117.96
Composição Auxiliar | 88316 | SINAPI | SERVENTE COM ENCARGOS COMPLEMENTARES | H | 2,291 | 20.79 | 47.62
Composição Auxiliar | 88629 | SINAPI | ARGAMASSA TRAÇO 1:3 (EM VOLUME DE CIMENTO E AREIA MÉDIA ÚMIDA), PREPARO MANUAL. AF_08/2019 | m³ | 0,021 | 657.62 | 13.81
Insumo | 001322 | SBC | JANELA BASCULANTE COMUM EM FERRO PERFILADO | m² | 1,05 | 598.19 | 628.09
Insumo | 00010498 | SINAPI | MASSA PARA VIDRO | KG | 0,12 | 10.21 | 1.22
Insumo | 2138 | AGETOP CIVIL | VIDRO MINI BOREAL - CORTADO E COLOCADO | m² | 1 | 184.95 | 184.95
1.10.2.3 | Código | Banco | Descrição | Und | Quant. | Valor Unit | Total
Composição | 08.004.0179 | Próprio | JANELA DE CORRER EM FERRO BASCULANTE/ CORRER NAS DIMENSÕES (2,15 X 1,80) , MODELO J1 COM VIDRO | M² | 1 | 748.72 | 748.72
Composição Auxiliar | 88325 | SINAPI | VIDRACEIRO COM ENCARGOS COMPLEMENTARES | H | 0,932 | 22.95 | 21.38
Composição Auxiliar | 88243 | SINAPI | AJUDANTE ESPECIALIZADO COM ENCARGOS COMPLEMENTARES | H | 0,932 | 21.65 | 20.17
Composição Auxiliar | 88251 | SINAPI | AUXILIAR DE SERRALHEIRO COM ENCARGOS COMPLEMENTARES | H | 1,071 | 21.28 | 22.79
Composição Auxiliar | 88315 | SINAPI | SERRALHEIRO COM ENCARGOS COMPLEMENTARES | H | 1,071 | 26.02 | 27.86
Composição Auxiliar | 88309 | SINAPI | PEDREIRO COM ENCARGOS COMPLEMENTARES | H | 2,099 | 25.75 | 54.04
Composição Auxiliar | 88316 | SINAPI | SERVENTE COM ENCARGOS COMPLEMENTARES | H | 1,049 | 20.79 | 21.8
Composição Auxiliar | 88629 | SINAPI | ARGAMASSA TRAÇO 1:3 (EM VOLUME DE CIMENTO E AREIA MÉDIA ÚMIDA), PREPARO MANUAL. AF_08/2019 | m³ | 0,008 | 657.62 | 5.26
Insumo | 00010498 | SINAPI | MASSA PARA VIDRO | KG | 0,12 | 10.21 | 1.22
Insumo | 00010490 | SINAPI | VIDRO LISO INCOLOR 2 A 3 MM - SEM COLOCACAO | m² | 1,05 | 140.33 | 147.34
Insumo | 001322 | SBC | JANELA BASCULANTE COMUM EM FERRO PERFILADO | m² | 0,31 | 598.19 | 185.43
Insumo | 013742 | SBC | JANELA DE CORRER EM FERRO PINTADO COM VIDRO | m² | 0,69 | 349.9 | 241.43
1.10.2.4 | Código | Banco | Descrição | Und | Quant. | Valor Unit | Total
Composição | 08.004.0174 | Próprio | GUICHÊ DE CORRER EM FERRO COM GRADE PINTURA OLEO E VIDRO 3MM | m² | 1 | 1183.46 | 1183.46
Composição Auxiliar | 88309 | SINAPI | PEDREIRO COM ENCARGOS COMPLEMENTARES | H | 2,099 | 25.75 | 54.04
Composição Auxiliar | 88315 | SINAPI | SERRALHEIRO COM ENCARGOS COMPLEMENTARES | H | 1,071 | 26.02 | 27.86
Composição Auxiliar | 88325 | SINAPI | VIDRACEIRO COM ENCARGOS COMPLEMENTARES | H | 0,932 | 22.95 | 21.38
Composição Auxiliar | 88310 | SINAPI | PINTOR COM ENCARGOS COMPLEMENTARES | H | 0,304 | 27.44 | 8.34
Composição Auxiliar | 88243 | SINAPI | AJUDANTE ESPECIALIZADO COM ENCARGOS COMPLEMENTARES | H | 0,932 | 21.65 | 20.17
Composição Auxiliar | 88251 | SINAPI | AUXILIAR DE SERRALHEIRO COM ENCARGOS COMPLEMENTARES | H | 1,071 | 21.28 | 22.79
Composição Auxiliar | 88316 | SINAPI | SERVENTE COM ENCARGOS COMPLEMENTARES | H | 1,049 | 20.79 | 21.8
Composição Auxiliar | 88629 | SINAPI | ARGAMASSA TRAÇO 1:3 (EM VOLUME DE CIMENTO E AREIA MÉDIA ÚMIDA), PREPARO MANUAL. AF_08/2019 | m³ | 0,008 | 657.62 | 5.26
Insumo | 001323 | SBC | JANELA DE CORRER EM FERRO PINTADO COM GRADE E VIDRO | m² | 1 | 832.66 | 832.66
Insumo | 008430 | SBC | MASSA COMUM DE VIDRACEIRO | KG | 0,12 | 16.9 | 2.02
Insumo | 00005318 | SINAPI | DILUENTE AGUARRAS | L | 0,124 | 17.88 | 2.21
Insumo | 00007311 | SINAPI | TINTA ESMALTE SINTETICO PREMIUM ACETINADO | L | 0,4134 | 39.6 | 16.37
Insumo | 00010498 | SINAPI | MASSA PARA VIDRO | KG | 0,12 | 10.21 | 1.22
Insumo | 00010490 | SINAPI | VIDRO LISO INCOLOR 2 A 3 MM - SEM COLOCACAO | m² | 1,05 | 140.33 | 147.34
1.10.2.5 | Código | Banco | Descrição | Und | Quant. | Valor Unit | Total
Composição | 08.004.0095 | Próprio | PORTA DE AÇO CHAPA 24, DE ENROLAR, RAIADA, LARGA COM ACABAMENTO GALVANIZADO NATURAL | m² | 1 | 527.57 | 527.57
Composição Auxiliar | 88309 | SINAPI | PEDREIRO COM ENCARGOS COMPLEMENTARES | H | 0,8 | 25.75 | 20.6
Composição Auxiliar | 88315 | SINAPI | SERRALHEIRO COM ENCARGOS COMPLEMENTARES | H | 1,8 | 26.02 | 46.83
Composição Auxiliar | 88316 | SINAPI | SERVENTE COM ENCARGOS COMPLEMENTARES | H | 3 | 20.79 | 62.37
Composição Auxiliar | 88627 | SINAPI | ARGAMASSA TRAÇO 1:0,5:4,5 (EM VOLUME DE CIMENTO, CAL E AREIA MÉDIA ÚMIDA) PARA ASSENTAMENTO DE ALVENARIA, PREPARO MANUAL. AF_08/2019 | m³ | 0,006 | 643.09 | 3.85
Insumo | 00004910 | SINAPI - 07/2025 - SP | PORTA DE ENROLAR MANUAL COMPLETA, PERFIL MEIA CANA CEGA, EM ACO GALVANIZADO NATURAL, CHAPA NUMERO 24 (SEM INSTALACAO) | m² | 1 | 393.92 | 393.92
1.10.2.6 | Código | Banco | Descrição | Und | Quant. | Valor Unit | Total
Composição | 08.004.0048 | Próprio | GRADE FIXA DE FERRO, PARA PROTEÇÃO DE JANELAS, FORNECIMENTO, ASSENTAMENTO E PINTURA ESMALTE SOBRE FUNDO | M² | 1 | 298.51 | 298.51
Composição Auxiliar | 88309 | SINAPI | PEDREIRO COM ENCARGOS COMPLEMENTARES | H | 3 | 25.75 | 77.25
Composição Auxiliar | 88316 | SINAPI | SERVENTE COM ENCARGOS COMPLEMENTARES | H | 3 | 20.79 | 62.37
Composição Auxiliar | 100759 | SINAPI | PINTURA COM TINTA ALQUÍDICA DE ACABAMENTO (ESMALTE SINTÉTICO BRILHANTE) PULVERIZADA SOBRE SUPERFÍCIES METÁLICAS (EXCETO PERFIL) EXECUTADO EM OBRA (02 DEMÃOS). AF_01/2020_PE | m² | 0,3911 | 46.94 | 18.35
Composição Auxiliar | 100721 | SINAPI | PINTURA COM TINTA ALQUÍDICA DE FUNDO (TIPO ZARCÃO) PULVERIZADA SOBRE SUPERFÍCIES METÁLICAS (EXCETO PERFIL) EXECUTADO EM OBRA (POR DEMÃO). AF_01/2020_PE | m² | 0,3911 | 24.09 | 9.42
Insumo | 00001379 | SINAPI | CIMENTO PORTLAND COMPOSTO CP II-32 | KG | 2,84 | 0.8 | 2.27
Insumo | 00000370 | SINAPI | AREIA MEDIA - POSTO JAZIDA/FORNECEDOR (RETIRADO NA JAZIDA, SEM TRANSPORTE) | m³ | 0,008 | 87 | 0.69
Insumo | 00001106 | SINAPI | CAL HIDRATADA CH-I PARA ARGAMASSAS | KG | 0,57 | 1.2 | 0.68
Insumo | 1055 | ORSE | Grade de proteção c/ barra quadrada ferro 5/8" | m² | 1 | 127.48 | 127.48
1.10.3.2 | Código | Banco | Descrição | Und | Quant. | Valor Unit | Total
Composição | 28.001.0103 | Próprio | GRADIL METÁLICO FIXO COM ESTRUTURA EM TUBO REDONDO DE 2" E TUBO QUADRADO 5 X 5 CM, COM FECHAMENTO EM TELA DE ARAME ONDULADA MEDINDO 2,20 X 2,20, INCLUSO PINTURA DE ACABAMENTO - FORNECIMENTO E INSTALAÇÃO | UN | 1 | 2651.88 | 2651.88
Composição Auxiliar | 88251 | SINAPI | AUXILIAR DE SERRALHEIRO COM ENCARGOS COMPLEMENTARES | H | 10 | 21.28 | 212.8
Composição Auxiliar | 88315 | SINAPI | SERRALHEIRO COM ENCARGOS COMPLEMENTARES | H | 10 | 26.02 | 260.2
Composição Auxiliar | 100719 | SINAPI | PINTURA COM TINTA ALQUÍDICA DE FUNDO (TIPO ZARCÃO) PULVERIZADA SOBRE PERFIL METÁLICO EXECUTADO EM FÁBRICA (POR DEMÃO). AF_01/2020_PE | m² | 9,68 | 10.64 | 102.99
Composição Auxiliar | 100759 | SINAPI | PINTURA COM TINTA ALQUÍDICA DE ACABAMENTO (ESMALTE SINTÉTICO BRILHANTE) PULVERIZADA SOBRE SUPERFÍCIES METÁLICAS (EXCETO PERFIL) EXECUTADO EM OBRA (02 DEMÃOS). AF_01/2020_PE | m² | 9,68 | 46.94 | 454.37
Composição Auxiliar | 88309 | SINAPI | PEDREIRO COM ENCARGOS COMPLEMENTARES | H | 2 | 25.75 | 51.5
Insumo | 00013356 | SINAPI - 07/2025 - SP | TUBO ACO INDUSTRIAL DN 2" (50,8 MM) E=1,50MM, PESO= 1,8237 KG/M | M | 2,5 | 20.12 | 50.3
Insumo | 8851 | ORSE | Tubo industrial, em aço, quadrado, dim 50 x 50 mm, e=2,00mm, 4,476 kg/m | m | 16,4 | 82.05 | 1345.62
Insumo | 00007164 | SINAPI | TELA DE ARAME ONDULADA, FIO *2,77* MM (12 BWG), MALHA 5 X 5 CM, H = 2 M | m² | 2,4 | 40.66 | 97.58
Insumo | 00004777 | SINAPI | CANTONEIRA ACO ABAS IGUAIS (QUALQUER BITOLA), ESPESSURA ENTRE 1/8" E 1/4" | KG | 9,22 | 8.3 | 76.52
1.10.4.1 | Código | Banco | Descrição | Und | Quant. | Valor Unit | Total
Composição | 05.002.0028 | Próprio | BICICLETÁRIO EM TUBO METALON QUADRADO 3 X 3 CM, PARA 25 BICICLETAS, FIXADO EM PISO POR PARAFUSO E BUCHA, COMPRIMENTO TOTAL 5 METROS, COM PINTURA DE ACABAMENTO - FORNECIMENTO E INSTALAÇÃO | UN | 1 | 7943.6 | 7943.6
Composição Auxiliar | 100719 | SINAPI | PINTURA COM TINTA ALQUÍDICA DE FUNDO (TIPO ZARCÃO) PULVERIZADA SOBRE PERFIL METÁLICO EXECUTADO EM FÁBRICA (POR DEMÃO). AF_01/2020_PE | m² | 11,5162 | 10.64 | 122.53
Composição Auxiliar | 100759 | SINAPI | PINTURA COM TINTA ALQUÍDICA DE ACABAMENTO (ESMALTE SINTÉTICO BRILHANTE) PULVERIZADA SOBRE SUPERFÍCIES METÁLICAS (EXCETO PERFIL) EXECUTADO EM OBRA (02 DEMÃOS). AF_01/2020_PE | m² | 11,5162 | 46.94 | 540.57
Composição Auxiliar | 88315 | SINAPI | SERRALHEIRO COM ENCARGOS COMPLEMENTARES | H | 6 | 26.02 | 156.12
Composição Auxiliar | 88251 | SINAPI | AUXILIAR DE SERRALHEIRO COM ENCARGOS COMPLEMENTARES | H | 6 | 21.28 | 127.68
Insumo | 2221 | AGETOP CIVIL | PARAFUSO COM BUCHA S-8 | un | 52 | 0.82 | 42.64
Insumo | 044842 | SBC | TUBO QUADRADO ALUMINIO 1.1/2" x 1,58mm | M | 102,2656 | 68 | 6954.06
1.11.3 | Código | Banco | Descrição | Und | Quant. | Valor Unit | Total
Composição | 06.001.0090 | Próprio | REVESTIMENTO CERÂMICO PARA PAREDES COM PLACAS TIPO ESMALTADA EXTRA DE DIMENSÕES 10X10 CM. | m² | 1 | 58.77 | 58.77
Composição Auxiliar | 88256 | SINAPI | AZULEJISTA OU LADRILHEIRO COM ENCARGOS COMPLEMENTARES | H | 0,34 | 25.63 | 8.71
Composição Auxiliar | 88316 | SINAPI | SERVENTE COM ENCARGOS COMPLEMENTARES | H | 0,4 | 20.79 | 8.31
Insumo | 00001381 | SINAPI | ARGAMASSA COLANTE AC I PARA CERAMICAS | KG | 4 | 0.89 | 3.56
Insumo | 00034357 | SINAPI | REJUNTE CIMENTICIO, QUALQUER COR | KG | 0,66 | 5.22 | 3.44
Insumo | 00000536 | SINAPI | REVESTIMENTO PARA PAREDE, EM CERAMICA ESMALTADA, FORMATO MENOR OU IGUAL A 2025 CM2 | m² | 1,05 | 33.1 | 34.75
1.13.1 | Código | Banco | Descrição | Und | Quant. | Valor Unit | Total
Composição | 10.001.0157 | Próprio | REVESTIMENTO CERÂMICO PARA PISO COM PLACAS TIPO ESMALTADA EXTRA DE DIMENSÕES 40X40 CM, INCLUSO REJUNTE - FORNECIMENTO E INSTALAÇÃO | m² | 1 | 61.44 | 61.44
Composição Auxiliar | 88256 | SINAPI | AZULEJISTA OU LADRILHEIRO COM ENCARGOS COMPLEMENTARES | H | 0,49 | 25.63 | 12.55
Composição Auxiliar | 88316 | SINAPI | SERVENTE COM ENCARGOS COMPLEMENTARES | H | 0,21 | 20.79 | 4.36
Insumo | 00001381 | SINAPI | ARGAMASSA COLANTE AC I PARA CERAMICAS | KG | 6,14 | 0.89 | 5.46
Insumo | 00001287 | SINAPI | PISO EM CERAMICA ESMALTADA, COR LISA, PEI MAIOR OU IGUAL A 4, FORMATO MENOR OU IGUAL A 2025 CM2 | m² | 1,07 | 35.59 | 38.08
Insumo | 00034357 | SINAPI | REJUNTE CIMENTICIO, QUALQUER COR | KG | 0,19 | 5.22 | 0.99
1.13.2 | Código | Banco | Descrição | Und | Quant. | Valor Unit | Total
Composição | 05.002.0024 | Próprio | RODAPÉ CERÂMICO DE 7CM DE ALTURA COM PLACAS TIPO ESMALTADA EXTRA DE DIMENSÕES 40X40CM. | M | 1 | 9.71 | 9.71
Composição Auxiliar | 88256 | SINAPI | AZULEJISTA OU LADRILHEIRO COM ENCARGOS COMPLEMENTARES | H | 0,074 | 25.63 | 1.89
Composição Auxiliar | 88316 | SINAPI | SERVENTE COM ENCARGOS COMPLEMENTARES | H | 0,031 | 20.79 | 0.64
Insumo | 00001287 | SINAPI | PISO EM CERAMICA ESMALTADA, COR LISA, PEI MAIOR OU IGUAL A 4, FORMATO MENOR OU IGUAL A 2025 CM2 | m² | 0,175 | 35.59 | 6.22
Insumo | 00001381 | SINAPI | ARGAMASSA COLANTE AC I PARA CERAMICAS | KG | 0,603 | 0.89 | 0.53
Insumo | 00034357 | SINAPI | REJUNTE CIMENTICIO, QUALQUER COR | KG | 0,084 | 5.22 | 0.43
1.13.4 | Código | Banco | Descrição | Und | Quant. | Valor Unit | Total
Composição | 10.001.0054 | Próprio | RODAPE EM GRANILITE, MARMORITE OU GRANITINA , ALTURA 10CM | M | 1 | 33.32 | 33.32
Composição Auxiliar | 88309 | SINAPI | PEDREIRO COM ENCARGOS COMPLEMENTARES | H | 0,54 | 25.75 | 13.9
Composição Auxiliar | 88316 | SINAPI | SERVENTE COM ENCARGOS COMPLEMENTARES | H | 0,6 | 20.79 | 12.47
Insumo | 00000370 | SINAPI | AREIA MEDIA - POSTO JAZIDA/FORNECEDOR (RETIRADO NA JAZIDA, SEM TRANSPORTE) | m³ | 0,01 | 87 | 0.87
Insumo | 00001379 | SINAPI | CIMENTO PORTLAND COMPOSTO CP II-32 | KG | 4,2 | 0.8 | 3.36
Insumo | 00004824 | SINAPI | GRANILHA/ GRANA/ PEDRISCO OU AGREGADO EM MARMORE/ GRANITO/ QUARTZO E CALCARIO, PRETO, CINZA, PALHA OU BRANCO | KG | 3,2 | 0.85 | 2.72
1.13.5 | Código | Banco | Descrição | Und | Quant. | Valor Unit | Total
Composição | 10.001.0176 | Próprio | POLIMENTO E APLICAÇÃO DE RESINA EM PISO DE GRANILITE | m² | 1 | 28 | 28
Composição Auxiliar | 88297 | SINAPI | OPERADOR DE MÁQUINAS E EQUIPAMENTOS COM ENCARGOS COMPLEMENTARES | H | 0,024 | 28.77 | 0.69
Insumo | 00005318 | SINAPI | DILUENTE AGUARRAS | L | 0,369 | 17.88 | 6.59
Insumo | 006758 | SBC | CERA EM PASTA PARA MARMORE E GRANITO BELLINZONI 350GR OU SIMILAR | UN | 0,2 | 59.9 | 11.98
Insumo | 070581 | SBC | FERRAMENTA - ESMERILHADEIRA ANGULAR 4.1/2" BOSCH 850W 127V COM 3 DISCOS GWS850 OU SIMILAR | UN | 0,025 | 349.9 | 8.74
1.13.8 | Código | Banco | Descrição | Und | Quant. | Valor Unit | Total
Composição | 10.001.0175 | Próprio | EXECUÇÃO DE PISO DE CONCRETO COM CONCRETO MOLDADO IN LOCO, USINADO, ACABAMENTO CONVENCIONAL, ESPESSURA 8 CM, ARMADO COM TELA Q61 | m² | 1 | 80.39 | 80.39
Composição Auxiliar | 88262 | SINAPI | CARPINTEIRO DE FORMAS COM ENCARGOS COMPLEMENTARES | H | 0,1805 | 25.37 | 4.57
Composição Auxiliar | 88309 | SINAPI | PEDREIRO COM ENCARGOS COMPLEMENTARES | H | 0,1388 | 25.75 | 3.57
Composição Auxiliar | 88316 | SINAPI | SERVENTE COM ENCARGOS COMPLEMENTARES | H | 0,3193 | 20.79 | 6.63
Insumo | 00034492 | SINAPI | CONCRETO USINADO BOMBEAVEL, CLASSE DE RESISTENCIA C20, COM BRITA 0 E 1, SLUMP = 100 +/- 20 MM, EXCLUI SERVICO DE BOMBEAMENTO (NBR 8953) | m³ | 0,097 | 555 | 53.83
Insumo | 00004460 | SINAPI | SARRAFO NAO APARELHADO *2,5 X 10* CM, EM MACARANDUBA/MASSARANDUBA, ANGELIM OU EQUIVALENTE DA REGIAO - BRUTA | M | 0,25 | 9.67 | 2.41
Insumo | 00004517 | SINAPI | SARRAFO *2,5 X 7,5* CM EM PINUS, MISTA OU EQUIVALENTE DA REGIAO - BRUTA | M | 0,2 | 2.53 | 0.5
Insumo | 00010917 | SINAPI | TELA DE ACO SOLDADA NERVURADA, CA-60, Q-61, (0,97 KG/M2), DIAMETRO DO FIO = 3,4 MM, LARGURA = 2,45 M, ESPACAMENTO DA MALHA = 15 X 15 CM | m² | 1,1224 | 7.92 | 8.88
1.15.5 | Código | Banco | Descrição | Und | Quant. | Valor Unit | Total
Composição | 12.001.0027 | Próprio | CAIXA DE PASSAGEM A PROVA DE UMIDADE EM ALUMINIO 15X15X10CM | UN | 1 | 141.6 | 141.6
Composição Auxiliar | 88264 | SINAPI | ELETRICISTA COM ENCARGOS COMPLEMENTARES | H | 1,5 | 29.75 | 44.62
Composição Auxiliar | 88247 | SINAPI | AUXILIAR DE ELETRICISTA COM ENCARGOS COMPLEMENTARES | H | 1,5 | 21.69 | 32.53
Insumo | 012069 | SBC | CAIXA DE PASSAGEM EM ALUMINIO 15x15x10cm STAMPLAC OU SIMILAR | UN | 1 | 64.45 | 64.45
1.16.2.3 | Código | Banco | Descrição | Und | Quant. | Valor Unit | Total
Composição | 25.007.0030 | Próprio | PAR DE TABELAS DE BASQUETE EM COMPENSADO NAVAL DE 1,80 X 1,20 M, COM ARO DE METAL E REDE, INCLUINDO ESTRUTURA DE FIXAÇÃO EM TUBO REDONDO DE DIÂMETROS VARIANDO ENTRE 4" E 1", CABOS DE AÇO DE SUSTENTAÇÃO E BASE EM CONCRETO ARMADO, INLCUSIVE PINTURA DE ACABAMENTO - FORNECIMENTO E INSTALAÇÃO | PAR | 1 | 26830 | 26830
Composição Auxiliar | 04.001.0036 | Próprio | BLOCO DE FUNDAÇÕES PARA 1 ESTACA (EXCETO ESTACA)EM CONCRETO ARMADO FCK 25 MPA, CONCRETADO COM USO DE JERICA, CONCRETO BATIDO EM OBRA, DIMENSÃO EM PLANTA 55 X 55 CM, ALTURA DE 45 CM, ARMADO COM AÇO CA-50 6,3 MM, INCLUSO ESCAVAÇÃO, FORMA E REATERRO | UN | 4 | 292.08 | 1168.32
Composição Auxiliar | 101174 | SINAPI | ESTACA BROCA DE CONCRETO, DIÂMETRO DE 25CM, ESCAVAÇÃO MANUAL COM TRADO CONCHA, COM ARMADURA DE ARRANQUE. AF_05/2020 | M | 12 | 82.56 | 990.72
Composição Auxiliar | 100719 | SINAPI | PINTURA COM TINTA ALQUÍDICA DE FUNDO (TIPO ZARCÃO) PULVERIZADA SOBRE PERFIL METÁLICO EXECUTADO EM FÁBRICA (POR DEMÃO). AF_01/2020_PE | m² | 21,659 | 10.64 | 230.45
Composição Auxiliar | 100759 | SINAPI | PINTURA COM TINTA ALQUÍDICA DE ACABAMENTO (ESMALTE SINTÉTICO BRILHANTE) PULVERIZADA SOBRE SUPERFÍCIES METÁLICAS (EXCETO PERFIL) EXECUTADO EM OBRA (02 DEMÃOS). AF_01/2020_PE | m² | 21,659 | 46.94 | 1016.67
Composição Auxiliar | 88251 | SINAPI | AUXILIAR DE SERRALHEIRO COM ENCARGOS COMPLEMENTARES | H | 48 | 21.28 | 1021.44
Composição Auxiliar | 88315 | SINAPI | SERRALHEIRO COM ENCARGOS COMPLEMENTARES | H | 24 | 26.02 | 624.48
Insumo | 00042576 | SINAPI - 07/2025 - SP | TUBO ACO CARBONO SEM COSTURA 3", E= *5,49 MM, SCHEDULE 40, *11,28* KG/M | M | 5,712 | 233.83 | 1335.63
Insumo | 00042574 | SINAPI - 07/2025 - SP | TUBO ACO CARBONO SEM COSTURA 1", E= *3,38 MM, SCHEDULE 40, *2,50* KG/M | M | 66,504 | 63.97 | 4254.26
Insumo | 00040624 | SINAPI - 07/2025 - SP | TUBO ACO CARBONO SEM COSTURA 1 1/2", E= *3,68 MM, SCHEDULE 40, 4,05 KG/M | M | 43,86 | 93.41 | 4096.96
Insumo | 00021151 | SINAPI - 07/2025 - SP | TUBO ACO CARBONO SEM COSTURA 4", E= *6,02 MM, SCHEDULE 40, *16,06 KG/M | M | 17,952 | 340.22 | 6107.62
Insumo | 00041954 | SINAPI | CABO DE ACO GALVANIZADO, DIAMETRO 9,53 MM (3/8"), COM ALMA DE FIBRA 6 X 25 F | KG | 7,2828 | 62.57 | 455.68
Insumo | 8851 | ORSE | Tubo industrial, em aço, quadrado, dim 50 x 50 mm, e=2,00mm, 4,476 kg/m | m | 21,8 | 82.05 | 1788.69
Insumo | 00025400 | SINAPI | PAR DE TABELAS DE BASQUETE EM COMPENSADO NAVAL, OFICIAL, 1800 X 1200 MM, INCLUINDO ARO DE METAL E REDE EM POLIPROPILENO 100% (SEM SUPORTE DE FIXACAO) | UN | 1 | 3672.54 | 3672.54
Insumo | 00011002 | SINAPI | ELETRODO REVESTIDO AWS - E6013, DIAMETRO IGUAL A 2,50 MM | KG | 2 | 33.27 | 66.54
1.16.3.1 | Código | Banco | Descrição | Und | Quant. | Valor Unit | Total
Composição | 28.006.0018 | Próprio | BANCO EM ALVENARIA COM LAJE EM CONCRETO POLIDO, REVESTIMENTO LATERAL EM TEXTURA ACRÍLICA | M | 1 | 125.53 | 125.53
Composição Auxiliar | 103328 | SINAPI | ALVENARIA DE VEDAÇÃO DE BLOCOS CERÂMICOS FURADOS NA HORIZONTAL DE 9X19X19 CM (ESPESSURA 9 CM) E ARGAMASSA DE ASSENTAMENTO COM PREPARO EM BETONEIRA. AF_12/2021 | m² | 0,7 | 91.59 | 64.11
Composição Auxiliar | 06.001.0086 | Próprio | CHAPISCO TRACO 1:3 (CIMENTO E AREIA). ESPESSURA 0.5CM. PREPARO MANUAL. INCLUSO ADITIVO IMPERMEABILIZANTE | m² | 0,7 | 8.25 | 5.77
Composição Auxiliar | 87792 | SINAPI | EMBOÇO OU MASSA ÚNICA EM ARGAMASSA TRAÇO 1:2:8, PREPARO MECÂNICO COM BETONEIRA 400 L, APLICADA MANUALMENTE EM PANOS CEGOS DE FACHADA (SEM PRESENÇA DE VÃOS), ESPESSURA DE 25 MM. AF_08/2022 | m² | 0,7 | 38.87 | 27.2
Composição Auxiliar | 94964 | SINAPI | CONCRETO FCK = 20MPA, TRAÇO 1:2,7:3 (EM MASSA SECA DE CIMENTO/ AREIA MÉDIA/ BRITA 1) - PREPARO MECÂNICO COM BETONEIRA 400 L. AF_05/2021 | m³ | 0,02 | 478.14 | 9.56
Composição Auxiliar | 10.001.0194 | Próprio | POLIMENTO MECÂNICO EM SUPERFÍCIES DE CONCRETO | m² | 0,4 | 11.04 | 4.41
Composição Auxiliar | 103670 | SINAPI | LANÇAMENTO COM USO DE BALDES, ADENSAMENTO E ACABAMENTO DE CONCRETO EM ESTRUTURAS. AF_02/2022 | m³ | 0,02 | 281.31 | 5.62
Composição Auxiliar | 95305 | SINAPI | TEXTURA ACRÍLICA, APLICAÇÃO MANUAL EM PAREDE, UMA DEMÃO. AF_04/2023 | m² | 0,7 | 12.66 | 8.86
1.16.4.1 | Código | Banco | Descrição | Und | Quant. | Valor Unit | Total
Composição | 28.006.0017 | Próprio | QUADRO ESCOLAR COMPOSTO POR QUADRO DE GIZ MEDINDO 1,20 X 4,25 M E DOIS QUADROS MURAL EM CORTIÇA DE 0,55 X 1,20 E 1,35 X 1,20, INCLUSO PORTA GIZ E MOLDURA DE MADEIRA - FORNECIMENTO E INSTALAÇÃO | UN | 1 | 3849.99 | 3849.99
Composição Auxiliar | 102214 | SINAPI | PINTURA VERNIZ (INCOLOR) ALQUÍDICO EM MADEIRA, USO INTERNO, 2 DEMÃOS. AF_01/2021 | m² | 1,79 | 21.08 | 37.73
Composição Auxiliar | 88273 | SINAPI | MARCENEIRO COM ENCARGOS COMPLEMENTARES | H | 12 | 24 | 288
Composição Auxiliar | 88243 | SINAPI | AJUDANTE ESPECIALIZADO COM ENCARGOS COMPLEMENTARES | H | 12 | 21.65 | 259.8
Insumo | 00001346 | SINAPI | CHAPA/PAINEL DE MADEIRA COMPENSADA PLASTIFICADA (MADEIRITE PLASTIFICADO) PARA FORMA DE CONCRETO, DE 2200 X 1100 MM, E = 10 MM | m² | 5,61 | 58.8 | 329.86
Insumo | 005100 | SBC | CHAPA DE LAMINADO FORMICA 1,3mm M-472 TEXTURIZADO | m² | 5,61 | 103.63 | 581.36
Insumo | 008272 | SBC | COLA PARA LAMINADO FORMICA 3,78kg/m2 | KG | 5,61 | 41.52 | 232.92
Insumo | 3.12.38 | FDE | PORTA GIZ DE MADEIRA ENCERADA G1-C4 | M | 4,25 | 253.89 | 1079.03
Insumo | 00004777 | SINAPI | CANTONEIRA ACO ABAS IGUAIS (QUALQUER BITOLA), ESPESSURA ENTRE 1/8" E 1/4" | KG | 3,6975 | 8.3 | 30.68
Insumo | 1623 | ORSE | Moldura de madeira 10 x 1.5 cm | m | 18,795 | 26.89 | 505.39
Insumo | 2381 | AGETOP CIVIL | CORTIÇA 60X90CMX6MM | un | 5 | 94.5 | 472.5
Insumo | 00011057 | SINAPI | PARAFUSO ROSCA SOBERBA ZINCADO CABECA CHATA FENDA SIMPLES 4,8 X 40 MM (1.1/2 ") | UN | 45 | 0.13 | 5.85
Insumo | 00004375 | SINAPI | BUCHA DE NYLON SEM ABA S6 | UN | 45 | 0.06 | 2.7
Insumo | 2303 | AGETOP CIVIL | FELTRO | m² | 2,508 | 9.64 | 24.17
1.16.5.1 | Código | Banco | Descrição | Und | Quant. | Valor Unit | Total
Composição | 28.006.0023 | Próprio | MASTROS PARA 3 BANDEIRAS COMPOSTOS POR 2 MATROS DE 5,00 METROS E 1 MASTRO DE 5,50 METROS - FORNECIMENTO E INSTALAÇÃO | UN | 1 | 2217.4 | 2217.4
Composição Auxiliar | 101174 | SINAPI | ESTACA BROCA DE CONCRETO, DIÂMETRO DE 25CM, ESCAVAÇÃO MANUAL COM TRADO CONCHA, COM ARMADURA DE ARRANQUE. AF_05/2020 | M | 3 | 82.56 | 247.68
Composição Auxiliar | 96523 | SINAPI | ESCAVAÇÃO MANUAL PARA BLOCO DE COROAMENTO OU SAPATA (INCLUINDO ESCAVAÇÃO PARA COLOCAÇÃO DE FÔRMAS). AF_01/2024 | m³ | 0,22 | 89.85 | 19.76
Composição Auxiliar | 96534 | SINAPI | FABRICAÇÃO, MONTAGEM E DESMONTAGEM DE FÔRMA PARA BLOCO DE COROAMENTO, EM MADEIRA SERRADA, E=25 MM, 4 UTILIZAÇÕES. AF_01/2024 | m² | 1,08 | 69.98 | 75.57
Composição Auxiliar | 04.001.0017 | Próprio | CONCRETAGEM DE BLOCOS DE COROAMENTO E VIGAS BALDRAME, FCK 25 MPA, PREPARO EM BETONEIRA DE 600 L, APLICADO COM USO DE JERICA - LANÇAMENTO, ADENSAMENTO E ACABAMENTO | m³ | 0,22 | 679.36 | 149.45
Composição Auxiliar | 98746 | SINAPI | SOLDA DE TOPO EM CHAPA/PERFIL/TUBO DE AÇO CHANFRADO, ESPESSURA=1/4''. AF_06/2018 | M | 0,6 | 62.8 | 37.68
Composição Auxiliar | 100719 | SINAPI | PINTURA COM TINTA ALQUÍDICA DE FUNDO (TIPO ZARCÃO) PULVERIZADA SOBRE PERFIL METÁLICO EXECUTADO EM FÁBRICA (POR DEMÃO). AF_01/2020_PE | m² | 2,472436 | 10.64 | 26.3
Composição Auxiliar | 100759 | SINAPI | PINTURA COM TINTA ALQUÍDICA DE ACABAMENTO (ESMALTE SINTÉTICO BRILHANTE) PULVERIZADA SOBRE SUPERFÍCIES METÁLICAS (EXCETO PERFIL) EXECUTADO EM OBRA (02 DEMÃOS). AF_01/2020_PE | m² | 2,472436 | 46.94 | 116.05
Insumo | 00021013 | SINAPI - 07/2025 - SP | TUBO ACO GALVANIZADO COM COSTURA, CLASSE LEVE, DN 50 MM (2"), E = 3,00 MM, *4,40* KG/M (NBR 5580) | M | 19,11 | 67.19 | 1284
Insumo | 8855 | ORSE | Roldana para portão de ferro de correr (inferior), d=3", com caixa | un | 6 | 41.64 | 249.84
Insumo | 00043053 | SINAPI | ACO CA-25, 6,3 MM OU 8,0 MM, VERGALHAO | KG | 1,422 | 7.79 | 11.07
1.17.1.2 | Código | Banco | Descrição | Und | Quant. | Valor Unit | Total
Composição | 12.002.0045 | Próprio | ELETRODUTO FERRO GALVANIZADO ROSCÁVEL 80MM 3" - FORNECIMENTO E INSTALAÇÃO | M | 1 | 127.5 | 127.5
Composição Auxiliar | 88264 | SINAPI | ELETRICISTA COM ENCARGOS COMPLEMENTARES | H | 0,274 | 29.75 | 8.15
Composição Auxiliar | 88247 | SINAPI | AUXILIAR DE ELETRICISTA COM ENCARGOS COMPLEMENTARES | H | 0,274 | 21.69 | 5.94
Insumo | 00021015 | SINAPI - 07/2025 - SP | TUBO ACO GALVANIZADO COM COSTURA, CLASSE LEVE, DN 80 MM (3"), E = 3,35 MM, *7,32* KG/M (NBR 5580) | M | 1,05 | 108.01 | 113.41
1.17.1.3 | Código | Banco | Descrição | Und | Quant. | Valor Unit | Total
Composição | 20.006.0065 | Próprio | CABO ÓPTICO DE TERMINAÇÃO, 2 FIBRAS - USO INTERNO/EXTERNO. FORNECIMENTO E INSTALAÇÃO. | M | 1 | 11.69 | 11.69
Composição Auxiliar | 88264 | SINAPI | ELETRICISTA COM ENCARGOS COMPLEMENTARES | H | 0,05 | 29.75 | 1.48
Composição Auxiliar | 88247 | SINAPI | AUXILIAR DE ELETRICISTA COM ENCARGOS COMPLEMENTARES | H | 0,05 | 21.69 | 1.08
Insumo | P.10.000.090897 | CPOS/CDHU | Cabo óptico de terminação, 2 fibras, uso interno/externo, diâmetro do núcleo 50/125 µm, ref. CFOT-X-MF Furukawa ou equivalente | M | 1,02 | 8.96 | 9.13
1.17.2.1 | Código | Banco | Descrição | Und | Quant. | Valor Unit | Total
Composição | 04.002.0024 | Próprio | REATERRO (MANUAL) DE VALAS | M | 1 | 5.55 | 5.55
Composição Auxiliar | 88316 | SINAPI | SERVENTE COM ENCARGOS COMPLEMENTARES | H | 0,267 | 20.79 | 5.55
1.17.3.2 | Código | Banco | Descrição | Und | Quant. | Valor Unit | Total
Composição | 28.006.0016 | Próprio | MÓDULO PARA PASSARELA ESCOLAR EM COBERTURA METÁLICA, INCLUSO CALHA DE ZINCO E ESTRUTURA EM CONCRETO ARMADO COMPOSTA POR PILARES CIRCULARES E VIGA BALDRAME, EXCETO FUNDAÇÕES - FORNECIMENTO E INSTALAÇÃO | UN | 1 | 4570.31 | 4570.31
Composição Auxiliar | 96527 | SINAPI | ESCAVAÇÃO MANUAL PARA VIGA BALDRAME OU SAPATA CORRIDA (INCLUINDO ESCAVAÇÃO PARA COLOCAÇÃO DE FÔRMAS). AF_01/2024 | m³ | 0,22 | 98.92 | 21.76
Composição Auxiliar | 96536 | SINAPI | FABRICAÇÃO, MONTAGEM E DESMONTAGEM DE FÔRMA PARA VIGA BALDRAME, EM MADEIRA SERRADA, E=25 MM, 4 UTILIZAÇÕES. AF_01/2024 | m² | 3 | 60.89 | 182.67
Composição Auxiliar | 96544 | SINAPI | ARMAÇÃO DE BLOCO UTILIZANDO AÇO CA-50 DE 6,3 MM - MONTAGEM. AF_01/2024 | KG | 5,39 | 17.31 | 93.3
Composição Auxiliar | 96543 | SINAPI | ARMAÇÃO DE BLOCO UTILIZANDO AÇO CA-60 DE 5 MM - MONTAGEM. AF_01/2024 | KG | 8,92 | 19.13 | 170.63
Composição Auxiliar | 04.001.0017 | Próprio | CONCRETAGEM DE BLOCOS DE COROAMENTO E VIGAS BALDRAME, FCK 25 MPA, PREPARO EM BETONEIRA DE 600 L, APLICADO COM USO DE JERICA - LANÇAMENTO, ADENSAMENTO E ACABAMENTO | m³ | 0,22 | 679.36 | 149.45
Composição Auxiliar | 94213 | SINAPI | TELHAMENTO COM TELHA DE AÇO/ALUMÍNIO E = 0,5 MM, COM ATÉ 2 ÁGUAS, INCLUSO IÇAMENTO. AF_07/2019 | m² | 12,96 | 70.76 | 917.04
Composição Auxiliar | 98746 | SINAPI | SOLDA DE TOPO EM CHAPA/PERFIL/TUBO DE AÇO CHANFRADO, ESPESSURA=1/4''. AF_06/2018 | M | 1,2 | 62.8 | 75.36
Composição Auxiliar | 100719 | SINAPI | PINTURA COM TINTA ALQUÍDICA DE FUNDO (TIPO ZARCÃO) PULVERIZADA SOBRE PERFIL METÁLICO EXECUTADO EM FÁBRICA (POR DEMÃO). AF_01/2020_PE | m² | 1,44 | 10.64 | 15.32
Composição Auxiliar | 100745 | SINAPI | PINTURA COM TINTA ALQUÍDICA DE ACABAMENTO (ESMALTE SINTÉTICO BRILHANTE) PULVERIZADA SOBRE SUPERFÍCIES METÁLICAS (EXCETO PERFIL) EXECUTADO EM OBRA (POR DEMÃO). AF_01/2020_PE | m² | 1,44 | 23.46 | 33.78
Composição Auxiliar | 94228 | SINAPI | CALHA EM CHAPA DE AÇO GALVANIZADO NÚMERO 24, DESENVOLVIMENTO DE 50 CM, INCLUSO TRANSPORTE VERTICAL. AF_07/2019 | M | 3,6 | 76.43 | 275.14
Composição Auxiliar | 103669 | SINAPI | CONCRETAGEM DE PILARES, FCK = 25 MPA, COM USO DE BALDES - LANÇAMENTO, ADENSAMENTO E ACABAMENTO. AF_02/2022 | m³ | 1,22 | 1004.82 | 1225.88
Composição Auxiliar | 92762 | SINAPI | ARMAÇÃO DE PILAR OU VIGA DE ESTRUTURA CONVENCIONAL DE CONCRETO ARMADO UTILIZANDO AÇO CA-50 DE 10,0 MM - MONTAGEM. AF_06/2022 | KG | 35,83 | 10.97 | 393.05
Composição Auxiliar | 92759 | SINAPI | ARMAÇÃO DE PILAR OU VIGA DE ESTRUTURA CONVENCIONAL DE CONCRETO ARMADO UTILIZANDO AÇO CA-60 DE 5,0 MM - MONTAGEM. AF_06/2022 | KG | 8,96896 | 13.74 | 123.23
Composição Auxiliar | 96258 | SINAPI | MONTAGEM E DESMONTAGEM DE FÔRMA DE PILARES CIRCULARES, PÉ-DIREITO SIMPLES, EM MADEIRA, 2 UTILIZAÇÕES. AF_05/2024 | m² | 4,91 | 140.78 | 691.22
Insumo | 00043692 | SINAPI | PERFIL "U" SIMPLES, EM CHAPA DOBRADA DE ACO LAMINADO, E = 3 MM, H = 200 MM, L = 50 MM (6,83 KG/M) | KG | 21,45 | 9.44 | 202.48
1.17.7.2 | Código | Banco | Descrição | Und | Quant. | Valor Unit | Total
Composição | 24.009.0094 | Próprio | CHAPA LISA N.o 16, PINTADA DE ESMALTE BRILHO - FORNECIMENTO E INSTALAÇÃO | m² | 1 | 266.17 | 266.17
Composição Auxiliar | 88316 | SINAPI | SERVENTE COM ENCARGOS COMPLEMENTARES | H | 1,5 | 20.79 | 31.18
Composição Auxiliar | 88278 | SINAPI | MONTADOR DE ESTRUTURA METÁLICA COM ENCARGOS COMPLEMENTARES | H | 1 | 28.38 | 28.38
Composição Auxiliar | 100721 | SINAPI | PINTURA COM TINTA ALQUÍDICA DE FUNDO (TIPO ZARCÃO) PULVERIZADA SOBRE SUPERFÍCIES METÁLICAS (EXCETO PERFIL) EXECUTADO EM OBRA (POR DEMÃO). AF_01/2020_PE | m² | 1 | 24.09 | 24.09
Composição Auxiliar | 100759 | SINAPI | PINTURA COM TINTA ALQUÍDICA DE ACABAMENTO (ESMALTE SINTÉTICO BRILHANTE) PULVERIZADA SOBRE SUPERFÍCIES METÁLICAS (EXCETO PERFIL) EXECUTADO EM OBRA (02 DEMÃOS). AF_01/2020_PE | m² | 1 | 46.94 | 46.94
Insumo | 00011027 | SINAPI - 07/2025 - SP | CHAPA DE ACO GALVANIZADA BITOLA GSG 16, E = 1,55 MM (12,40 KG/M2) | KG | 12,4 | 10.29 | 127.59
Insumo | 00010999 | SINAPI | ELETRODO REVESTIDO AWS - E6013, DIAMETRO IGUAL A 4,00 MM | KG | 0,25 | 31.97 | 7.99
1.17.7.3 | Código | Banco | Descrição | Und | Quant. | Valor Unit | Total
Composição | 08.004.0296 | Próprio | VENEZIANA PARA VENTILAÇÃO EM CHAPA DOBRADA FIXADA EM ALVENARIA, INCLUSO PINTURA DE ACABAMENTO - FORNECIMENTO E INSTALAÇÃO | M² | 1 | 751.1 | 751.1
Composição Auxiliar | 98746 | SINAPI | SOLDA DE TOPO EM CHAPA/PERFIL/TUBO DE AÇO CHANFRADO, ESPESSURA=1/4''. AF_06/2018 | M | 1,8 | 62.8 | 113.04
Composição Auxiliar | 100719 | SINAPI | PINTURA COM TINTA ALQUÍDICA DE FUNDO (TIPO ZARCÃO) PULVERIZADA SOBRE PERFIL METÁLICO EXECUTADO EM FÁBRICA (POR DEMÃO). AF_01/2020_PE | m² | 4,98 | 10.64 | 52.98
Composição Auxiliar | 100759 | SINAPI | PINTURA COM TINTA ALQUÍDICA DE ACABAMENTO (ESMALTE SINTÉTICO BRILHANTE) PULVERIZADA SOBRE SUPERFÍCIES METÁLICAS (EXCETO PERFIL) EXECUTADO EM OBRA (02 DEMÃOS). AF_01/2020_PE | m² | 4,98 | 46.94 | 233.76
Composição Auxiliar | 87292 | SINAPI | ARGAMASSA TRAÇO 1:2:8 (EM VOLUME DE CIMENTO, CAL E AREIA MÉDIA ÚMIDA) PARA EMBOÇO/MASSA ÚNICA/ASSENTAMENTO DE ALVENARIA DE VEDAÇÃO, PREPARO MECÂNICO COM BETONEIRA 400 L. AF_08/2019 | m³ | 0,033333 | 585.83 | 19.52
Composição Auxiliar | 88309 | SINAPI | PEDREIRO COM ENCARGOS COMPLEMENTARES | H | 0,266667 | 25.75 | 6.86
Composição Auxiliar | 88316 | SINAPI | SERVENTE COM ENCARGOS COMPLEMENTARES | H | 0,266667 | 20.79 | 5.54
Insumo | 00043692 | SINAPI | PERFIL "U" SIMPLES, EM CHAPA DOBRADA DE ACO LAMINADO, E = 3 MM, H = 200 MM, L = 50 MM (6,83 KG/M) | KG | 19,3998 | 9.44 | 183.13
Insumo | 00043053 | SINAPI | ACO CA-25, 6,3 MM OU 8,0 MM, VERGALHAO | KG | 0,24885 | 7.79 | 1.93
Insumo | 00001322 | SINAPI - 07/2025 - SP | CHAPA DE ACO FINA A QUENTE BITOLA MSG 16, E = 1,50 MM (12,00 KG/M2) | KG | 15,75 | 8.53 | 134.34
1.17.8.1 | Código | Banco | Descrição | Und | Quant. | Valor Unit | Total
Composição | 28.001.0098 | Próprio | PORTÃO METÁLICO DE ABRIR COM ESTRUTURA EM TUBO REDONDO DE 2" E TUBO QUADRADO 5 X 5 CM, COM FECHAMENTO EM TELA DE ARAME ONDULADA, INCLUSO PINTURA DE ACABAMENTO - FORNECIMENTO E INSTALAÇÃO | m² | 1 | 582.26 | 582.26
Composição Auxiliar | 88251 | SINAPI | AUXILIAR DE SERRALHEIRO COM ENCARGOS COMPLEMENTARES | H | 2,32288 | 21.28 | 49.43
Composição Auxiliar | 88315 | SINAPI | SERRALHEIRO COM ENCARGOS COMPLEMENTARES | H | 2,32288 | 26.02 | 60.44
Composição Auxiliar | 100719 | SINAPI | PINTURA COM TINTA ALQUÍDICA DE FUNDO (TIPO ZARCÃO) PULVERIZADA SOBRE PERFIL METÁLICO EXECUTADO EM FÁBRICA (POR DEMÃO). AF_01/2020_PE | m² | 2 | 10.64 | 21.28
Composição Auxiliar | 100759 | SINAPI | PINTURA COM TINTA ALQUÍDICA DE ACABAMENTO (ESMALTE SINTÉTICO BRILHANTE) PULVERIZADA SOBRE SUPERFÍCIES METÁLICAS (EXCETO PERFIL) EXECUTADO EM OBRA (02 DEMÃOS). AF_01/2020_PE | m² | 2 | 46.94 | 93.88
Composição Auxiliar | 88309 | SINAPI | PEDREIRO COM ENCARGOS COMPLEMENTARES | H | 0,46458 | 25.75 | 11.96
Insumo | 8851 | ORSE | Tubo industrial, em aço, quadrado, dim 50 x 50 mm, e=2,00mm, 4,476 kg/m | m | 2,46341 | 82.05 | 202.12
Insumo | 00007164 | SINAPI | TELA DE ARAME ONDULADA, FIO *2,77* MM (12 BWG), MALHA 5 X 5 CM, H = 2 M | m² | 0,43537 | 40.66 | 17.7
Insumo | 00003106 | SINAPI | FERROLHO COM FECHO CHATO E PORTA CADEADO, EM ACO GALVANIZADO / ZINCADO, DE SOBREPOR, COM COMPRIMENTO DE 6", CHAPA COM ESPESSURA MINIMA DE 1,70 MM E LARGURA /MINIMA DE 5,00 CM (FECHO REFORCADO) (INCLUI PARAFUSOS) | UN | 0,46458 | 17.48 | 8.12
Insumo | 00011447 | SINAPI | DOBRADICA EM LATAO, 3" X 2 1/2 ", E= 1,9 A 2 MM, COM ANEL, CROMADO, TAMPA BOLA, COM PARAFUSOS | UN | 1,39373 | 32.15 | 44.8
Insumo | 00013356 | SINAPI - 07/2025 - SP | TUBO ACO INDUSTRIAL DN 2" (50,8 MM) E=1,50MM, PESO= 1,8237 KG/M | M | 3,60488 | 20.12 | 72.53
1.17.8.2 | Código | Banco | Descrição | Und | Quant. | Valor Unit | Total
Composição | 28.003.0030 | Próprio | PLANTIO DE GRAMA ESMERALDA EM PLACAS, INCLUSO FERTILIZANTE | m² | 1 | 21.81 | 21.81
Composição Auxiliar | 88316 | SINAPI | SERVENTE COM ENCARGOS COMPLEMENTARES | H | 0,1 | 20.79 | 2.07
Composição Auxiliar | 88441 | SINAPI | JARDINEIRO COM ENCARGOS COMPLEMENTARES | H | 0,1 | 24.65 | 2.46
Insumo | 00003322 | SINAPI | GRAMA ESMERALDA OU SAO CARLOS OU CURITIBANA, EM PLACAS, SEM PLANTIO | m² | 1 | 10.5 | 10.5
Insumo | 00038125 | SINAPI | FERTILIZANTE ORGANICO COMPOSTO, CLASSE A | KG | 3 | 2.14 | 6.42
Insumo | 00044539 | SINAPI | FERTILIZANTE NPK - 10:10:10 | KG | 0,1 | 3.4 | 0.34
Insumo | 00044479 | SINAPI | CALCARIO DOLOMITICO A (POSTO PEDREIRA/FORNECEDOR, SEM FRETE) | KG | 0,15 | 0.15 | 0.02
2.1.1.1 | Código | Banco | Descrição | Und | Quant. | Valor Unit | Total
Composição | INF0020 | Próprio | EXECUÇÃO DE ESCRITÓRIO EM CANTEIRO DE OBRA EM CHAPA DE MADEIRA COMPENSADA, NÃO INCLUSO MOBILIÁRIO E EQUIPAMENTOS | m² | 1 | 982.15 | 982.15
Composição Auxiliar | 86888 | SINAPI | VASO SANITÁRIO SIFONADO COM CAIXA ACOPLADA LOUÇA BRANCA - FORNECIMENTO E INSTALAÇÃO. AF_01/2020 | UN | 0,0385 | 509.54 | 19.61
Composição Auxiliar | 86934 | SINAPI | BANCADA DE MÁRMORE SINTÉTICO 120 X 60CM, COM CUBA INTEGRADA, INCLUSO SIFÃO TIPO FLEXÍVEL EM PVC, VÁLVULA EM PLÁSTICO CROMADO TIPO AMERICANA E TORNEIRA CROMADA LONGA, DE PAREDE, PADRÃO POPULAR - FORNECIMENTO E INSTALAÇÃO. AF_01/2020 | UN | 0,0193 | 498.64 | 9.62
Composição Auxiliar | 86943 | SINAPI | LAVATÓRIO LOUÇA BRANCA SUSPENSO, 29,5 X 39CM OU EQUIVALENTE, PADRÃO POPULAR, INCLUSO SIFÃO FLEXÍVEL EM PVC, VÁLVULA E ENGATE FLEXÍVEL 30CM EM PLÁSTICO E TORNEIRA CROMADA DE MESA, PADRÃO POPULAR - FORNECIMENTO E INSTALAÇÃO. AF_01/2020 | UN | 0,0385 | 266.76 | 10.27
Composição Auxiliar | 87548 | SINAPI | MASSA ÚNICA, EM ARGAMASSA TRAÇO 1:2:8, PREPARO MANUAL, APLICADA MANUALMENTE EM PAREDES INTERNAS DE AMBIENTES COM ÁREA ENTRE 5M² E 10M², E = 10MM, COM TALISCAS. AF_03/2024 | m² | 0,0385 | 27.05 | 1.04
Composição Auxiliar | 87885 | SINAPI | CHAPISCO APLICADO NO TETO OU EM ALVENARIA E ESTRUTURA, COM ROLO PARA TEXTURA ACRÍLICA. ARGAMASSA INDUSTRIALIZADA COM PREPARO EM MISTURADOR 300 KG. AF_10/2022 | m² | 0,2047 | 10.17 | 2.08
Composição Auxiliar | 88489 | SINAPI | PINTURA LÁTEX ACRÍLICA PREMIUM, APLICAÇÃO MANUAL EM PAREDES, DUAS DEMÃOS. AF_04/2023 | m² | 4,4976 | 11.98 | 53.88
Composição Auxiliar | 89482 | SINAPI | CAIXA SIFONADA, PVC, DN 100 X 100 X 50 MM, FORNECIDA E INSTALADA EM RAMAIS DE ENCAMINHAMENTO DE ÁGUA PLUVIAL. AF_06/2022 | UN | 0,0385 | 39.61 | 1.52
Composição Auxiliar | 89711 | SINAPI | TUBO PVC, SERIE NORMAL, ESGOTO PREDIAL, DN 40 MM, FORNECIDO E INSTALADO EM RAMAL DE DESCARGA OU RAMAL DE ESGOTO SANITÁRIO. AF_08/2022 | M | 0,1388 | 20.83 | 2.89
Composição Auxiliar | 89712 | SINAPI | TUBO PVC, SERIE NORMAL, ESGOTO PREDIAL, DN 50 MM, FORNECIDO E INSTALADO EM RAMAL DE DESCARGA OU RAMAL DE ESGOTO SANITÁRIO. AF_08/2022 | M | 0,1253 | 26.67 | 3.34
Composição Auxiliar | 89714 | SINAPI | TUBO PVC, SERIE NORMAL, ESGOTO PREDIAL, DN 100 MM, FORNECIDO E INSTALADO EM RAMAL DE DESCARGA OU RAMAL DE ESGOTO SANITÁRIO. AF_08/2022 | M | 0,1472 | 37.12 | 5.46
Composição Auxiliar | 89724 | SINAPI | JOELHO 90 GRAUS, PVC, SERIE NORMAL, ESGOTO PREDIAL, DN 40 MM, JUNTA SOLDÁVEL, FORNECIDO E INSTALADO EM RAMAL DE DESCARGA OU RAMAL DE ESGOTO SANITÁRIO. AF_08/2022 | UN | 0,0771 | 10.17 | 0.78
Composição Auxiliar | 89726 | SINAPI | JOELHO 45 GRAUS, PVC, SERIE NORMAL, ESGOTO PREDIAL, DN 40 MM, JUNTA SOLDÁVEL, FORNECIDO E INSTALADO EM RAMAL DE DESCARGA OU RAMAL DE ESGOTO SANITÁRIO. AF_08/2022 | UN | 0,0578 | 10.41 | 0.6
Composição Auxiliar | 89731 | SINAPI | JOELHO 90 GRAUS, PVC, SERIE NORMAL, ESGOTO PREDIAL, DN 50 MM, JUNTA ELÁSTICA, FORNECIDO E INSTALADO EM RAMAL DE DESCARGA OU RAMAL DE ESGOTO SANITÁRIO. AF_08/2022 | UN | 0,0193 | 14.54 | 0.28
Composição Auxiliar | 89748 | SINAPI | CURVA CURTA 90 GRAUS, PVC, SERIE NORMAL, ESGOTO PREDIAL, DN 100 MM, JUNTA ELÁSTICA, FORNECIDO E INSTALADO EM RAMAL DE DESCARGA OU RAMAL DE ESGOTO SANITÁRIO. AF_08/2022 | UN | 0,0578 | 42.95 | 2.48
Composição Auxiliar | 89784 | SINAPI | TE, PVC, SERIE NORMAL, ESGOTO PREDIAL, DN 50 X 50 MM, JUNTA ELÁSTICA, FORNECIDO E INSTALADO EM RAMAL DE DESCARGA OU RAMAL DE ESGOTO SANITÁRIO. AF_08/2022 | UN | 0,0578 | 23.81 | 1.37
Composição Auxiliar | 89796 | SINAPI | TE, PVC, SERIE NORMAL, ESGOTO PREDIAL, DN 100 X 100 MM, JUNTA ELÁSTICA, FORNECIDO E INSTALADO EM RAMAL DE DESCARGA OU RAMAL DE ESGOTO SANITÁRIO. AF_08/2022 | UN | 0,0385 | 43.08 | 1.65
Composição Auxiliar | 90443 | SINAPI | RASGO LINEAR MANUAL EM ALVENARIA, PARA RAMAIS/ DISTRIBUIÇÃO DE INSTALAÇÕES HIDRÁULICAS, DIÂMETROS MENORES OU IGUAIS A 40 MM. AF_09/2023 | M | 0,1002 | 7.39 | 0.74
Composição Auxiliar | 90466 | SINAPI | CHUMBAMENTO LINEAR EM ALVENARIA PARA RAMAIS/DISTRIBUIÇÃO DE INSTALAÇÕES HIDRÁULICAS COM DIÂMETROS MENORES OU IGUAIS A 40 MM. AF_09/2023 | M | 0,1002 | 14.44 | 1.44
Composição Auxiliar | 90820 | SINAPI | PORTA DE MADEIRA PARA PINTURA, SEMI-OCA (LEVE OU MÉDIA), 60X210CM, ESPESSURA DE 3,5CM, INCLUSO DOBRADIÇAS - FORNECIMENTO E INSTALAÇÃO. AF_12/2019 | UN | 0,0385 | 382.76 | 14.73
Composição Auxiliar | 90822 | SINAPI | PORTA DE MADEIRA PARA PINTURA, SEMI-OCA (LEVE OU MÉDIA), 80X210CM, ESPESSURA DE 3,5CM, INCLUSO DOBRADIÇAS - FORNECIMENTO E INSTALAÇÃO. AF_12/2019 | UN | 0,0578 | 417.31 | 24.12
Composição Auxiliar | 91170 | SINAPI | FIXAÇÃO DE TUBOS HORIZONTAIS DE PVC ÁGUA, PVC ESGOTO, PVC ÁGUA PLUVIAL, CPVC, PPR, COBRE OU AÇO, DIÂMETROS MENORES OU IGUAIS A 40 MM, COM ABRAÇADEIRA METÁLICA RÍGIDA TIPO U PERFIL 1 1/4", FIXADA EM PERFILADO EM LAJE. AF_09/2023_PS | M | 0,53 | 11.2 | 5.93
Composição Auxiliar | 91173 | SINAPI | FIXAÇÃO DE TUBOS VERTICAIS DE PVC ÁGUA, PVC ESGOTO, PVC ÁGUA PLUVIAL, CPVC, PPR, COBRE OU AÇO, DIÂMETROS MENORES OU IGUAIS A 40 MM, COM ABRAÇADEIRA METÁLICA RÍGIDA TIPO U PERFIL 1 1/4", FIXADA EM PERFILADO EM PAREDE. AF_09/2023_PS | M | 1,7344 | 4.17 | 7.23
Composição Auxiliar | 91341 | SINAPI | PORTA EM ALUMÍNIO DE ABRIR TIPO VENEZIANA COM GUARNIÇÃO, FIXAÇÃO COM PARAFUSOS - FORNECIMENTO E INSTALAÇÃO. AF_12/2019 | m² | 0,0324 | 744.63 | 24.12
Composição Auxiliar | 91862 | SINAPI | ELETRODUTO RÍGIDO ROSCÁVEL, PVC, DN 20 MM (1/2"), PARA CIRCUITOS TERMINAIS, INSTALADO EM FORRO - FORNECIMENTO E INSTALAÇÃO. AF_03/2023 | M | 0,53 | 9.71 | 5.14
Composição Auxiliar | 91870 | SINAPI | ELETRODUTO RÍGIDO ROSCÁVEL, PVC, DN 20 MM (1/2"), PARA CIRCUITOS TERMINAIS, INSTALADO EM PAREDE - FORNECIMENTO E INSTALAÇÃO. AF_03/2023 | M | 1,7344 | 12.69 | 22
Composição Auxiliar | 91911 | SINAPI | CURVA 90 GRAUS PARA ELETRODUTO, PVC, ROSCÁVEL, DN 20 MM (1/2"), PARA CIRCUITOS TERMINAIS, INSTALADA EM PAREDE - FORNECIMENTO E INSTALAÇÃO. AF_03/2023 | UN | 0,1927 | 16.06 | 3.09
Composição Auxiliar | 91924 | SINAPI | CABO DE COBRE FLEXÍVEL ISOLADO, 1,5 MM², ANTI-CHAMA 450/750 V, PARA CIRCUITOS TERMINAIS - FORNECIMENTO E INSTALAÇÃO. AF_03/2023 | M | 1,4165 | 3.02 | 4.27
Composição Auxiliar | 91926 | SINAPI | CABO DE COBRE FLEXÍVEL ISOLADO, 2,5 MM², ANTI-CHAMA 450/750 V, PARA CIRCUITOS TERMINAIS - FORNECIMENTO E INSTALAÇÃO. AF_03/2023 | M | 3,4689 | 4.39 | 15.22
Composição Auxiliar | 91928 | SINAPI | CABO DE COBRE FLEXÍVEL ISOLADO, 4 MM², ANTI-CHAMA 450/750 V, PARA CIRCUITOS TERMINAIS - FORNECIMENTO E INSTALAÇÃO. AF_03/2023 | M | 2,0235 | 6.8 | 13.75
Composição Auxiliar | 91937 | SINAPI | CAIXA OCTOGONAL 3" X 3", PVC, INSTALADA EM LAJE - FORNECIMENTO E INSTALAÇÃO. AF_03/2023 | UN | 0,1734 | 14.66 | 2.54
Composição Auxiliar | 91945 | SINAPI | SUPORTE PARAFUSADO COM PLACA DE ENCAIXE 4" X 2" ALTO (2,00 M DO PISO) PARA PONTO ELÉTRICO - FORNECIMENTO E INSTALAÇÃO. AF_03/2023 | UN | 0,0578 | 13.45 | 0.77
Composição Auxiliar | 92000 | SINAPI | TOMADA BAIXA DE EMBUTIR (1 MÓDULO), 2P+T 10 A, INCLUINDO SUPORTE E PLACA - FORNECIMENTO E INSTALAÇÃO. AF_03/2023 | UN | 0,0771 | 29.65 | 2.28
Composição Auxiliar | 92008 | SINAPI | TOMADA BAIXA DE EMBUTIR (2 MÓDULOS), 2P+T 10 A, INCLUINDO SUPORTE E PLACA - FORNECIMENTO E INSTALAÇÃO. AF_03/2023 | UN | 0,1542 | 45.68 | 7.04
Composição Auxiliar | 92023 | SINAPI | INTERRUPTOR SIMPLES (1 MÓDULO) COM 1 TOMADA DE EMBUTIR 2P+T 10 A, INCLUINDO SUPORTE E PLACA - FORNECIMENTO E INSTALAÇÃO. AF_03/2023 | UN | 0,1349 | 48.19 | 6.5
Composição Auxiliar | 92543 | SINAPI | TRAMA DE MADEIRA COMPOSTA POR TERÇAS PARA TELHADOS DE ATÉ 2 ÁGUAS PARA TELHA ONDULADA DE FIBROCIMENTO, METÁLICA, PLÁSTICA OU TERMOACÚSTICA, INCLUSO TRANSPORTE VERTICAL. AF_07/2019 | m² | 1,3621 | 23.64 | 32.2
Composição Auxiliar | 93358 | SINAPI | ESCAVAÇÃO MANUAL DE VALA. AF_09/2024 | m³ | 0,0233 | 82.24 | 1.91
Composição Auxiliar | 93382 | SINAPI | REATERRO MANUAL DE VALAS, COM COMPACTADOR DE SOLOS DE PERCUSSÃO. AF_08/2023 | m³ | 0,006 | 25.29 | 0.15
Composição Auxiliar | 94210 | SINAPI | TELHAMENTO COM TELHA ONDULADA DE FIBROCIMENTO E = 6 MM, COM RECOBRIMENTO LATERAL DE 1 1/4 DE ONDA PARA TELHADO COM INCLINAÇÃO MÁXIMA DE 10°, COM ATÉ 2 ÁGUAS, INCLUSO IÇAMENTO. AF_07/2019 | m² | 1,3621 | 49.27 | 67.11
Composição Auxiliar | 94559 | SINAPI | JANELA DE AÇO TIPO BASCULANTE, PARA VIDROS (VIDROS NÃO INCLUSOS), BATENTE/ REQUADRO INCLUSO (6,5 A 14 CM), DIMENSÕES 60X60 CM, COM COM PINTURA ANTICORROSIVA, SEM ACABAMENTO, COM FERRAGENS, FIXAÇÃO COM ARGAMASSA, EXCLUSIVE CONTRAMARCO - FORNECIMENTO E INSTALAÇÃO. AF_11/2024 | m² | 0,0289 | 711.12 | 20.55
Composição Auxiliar | 95240 | SINAPI | LASTRO DE CONCRETO MAGRO, APLICADO EM PISOS, LAJES SOBRE SOLO OU RADIERS, ESPESSURA DE 3 CM. AF_01/2024 | m² | 0,0054 | 18.11 | 0.09
Composição Auxiliar | 95241 | SINAPI | LASTRO DE CONCRETO MAGRO, APLICADO EM PISOS, LAJES SOBRE SOLO OU RADIERS, ESPESSURA DE 5 CM. AF_01/2024 | m² | 1,3559 | 34.92 | 47.34
Composição Auxiliar | 95805 | SINAPI | CONDULETE DE PVC, TIPO B, PARA ELETRODUTO DE PVC SOLDÁVEL DN 25 MM (3/4''), APARENTE - FORNECIMENTO E INSTALAÇÃO. AF_10/2022 | UN | 0,2891 | 20.2 | 5.83
Composição Auxiliar | 95811 | SINAPI | CONDULETE DE PVC, TIPO LB, PARA ELETRODUTO DE PVC SOLDÁVEL DN 25 MM (3/4''), APARENTE - FORNECIMENTO E INSTALAÇÃO. AF_10/2022 | UN | 0,1349 | 16.49 | 2.22
Composição Auxiliar | 96985 | SINAPI | HASTE DE ATERRAMENTO, DIÂMETRO 5/8", COM 3 METROS - FORNECIMENTO E INSTALAÇÃO. AF_08/2023 | UN | 0,0385 | 72.41 | 2.78
Composição Auxiliar | 97886 | SINAPI | CAIXA ENTERRADA ELÉTRICA RETANGULAR, EM ALVENARIA COM TIJOLOS CERÂMICOS MACIÇOS, FUNDO COM BRITA, DIMENSÕES INTERNAS: 0,3X0,3X0,3 M. AF_12/2020 | UN | 0,0385 | 159.91 | 6.15
Composição Auxiliar | 97906 | SINAPI | CAIXA ENTERRADA HIDRÁULICA RETANGULAR, EM ALVENARIA COM BLOCOS DE CONCRETO, DIMENSÕES INTERNAS: 0,6X0,6X0,6 M PARA REDE DE ESGOTO. AF_12/2020 | UN | 0,0193 | 440.04 | 8.49
Composição Auxiliar | 98283 | SINAPI | CABO TELEFÔNICO CCI-50 4 PARES, SEM BLINDAGEM, INSTALADO EM DISTRIBUIÇÃO DE EDIFICAÇÃO RESIDENCIAL - FORNECIMENTO E INSTALAÇÃO. AF_11/2019 | M | 0,6167 | 10.54 | 6.5
Composição Auxiliar | 98441 | SINAPI | PAREDE DE MADEIRA COMPENSADA PARA CONSTRUÇÃO TEMPORÁRIA EM CHAPA SIMPLES, EXTERNA, SEM VÃO. AF_03/2024 | m² | 0,6408 | 94.53 | 60.57
Composição Auxiliar | 98443 | SINAPI | PAREDE DE MADEIRA COMPENSADA PARA CONSTRUÇÃO TEMPORÁRIA EM CHAPA SIMPLES, INTERNA, SEM VÃO. AF_03/2024 | m² | 0,3401 | 75.95 | 25.83
Composição Auxiliar | 98445 | SINAPI | PAREDE DE MADEIRA COMPENSADA PARA CONSTRUÇÃO TEMPORÁRIA EM CHAPA SIMPLES, EXTERNA, COM ÁREA LÍQUIDA MAIOR OU IGUAL A 6 M², COM VÃO. AF_03/2024 | m² | 0,4654 | 109.19 | 50.81
Composição Auxiliar | 98446 | SINAPI | PAREDE DE MADEIRA COMPENSADA PARA CONSTRUÇÃO TEMPORÁRIA EM CHAPA SIMPLES, EXTERNA, COM ÁREA LÍQUIDA MENOR QUE 6 M², COM VÃO. AF_03/2024 | m² | 0,3629 | 136.39 | 49.49
Composição Auxiliar | 98447 | SINAPI | PAREDE DE MADEIRA COMPENSADA PARA CONSTRUÇÃO TEMPORÁRIA EM CHAPA SIMPLES, INTERNA, COM ÁREA LÍQUIDA MAIOR OU IGUAL A 6 M², COM VÃO. AF_03/2024 | m² | 0,247 | 87.54 | 21.62
Composição Auxiliar | 98448 | SINAPI | PAREDE DE MADEIRA COMPENSADA PARA CONSTRUÇÃO TEMPORÁRIA EM CHAPA SIMPLES, INTERNA, COM ÁREA LÍQUIDA MENOR QUE 6 M², COM VÃO. AF_03/2024 | m² | 0,1926 | 109.24 | 21.03
Composição Auxiliar | 100556 | SINAPI | CAIXA DE PASSAGEM PARA TELEFONE 15X15X10CM (SOBREPOR), FORNECIMENTO E INSTALACAO. AF_11/2019 | UN | 0,0193 | 36.55 | 0.7
Composição Auxiliar | 100665 | SINAPI | JANELA DE MADEIRA CEDRINHO/ ANGELIM COMERCIAL/ CURUPIXA/ CUMARU OU EQUIVALENTE, CAIXA DO BATENTE/ MARCO 10 CM, COM DUAS FOLHAS DE ABRIR TIPO VENEZIANAS E 2 FOLHAS GUILHOTINAS PARA VIDRO (VIDROS NÃO INCLUSOS), COM GUARNIÇÃO/ ALIZAR E FERRAGENS, FIXAÇÃO COM PARAFUSOS E ESPUMA EXPANSIVA, EXCLUSIVE CONTRAMARCO - FORNECIMENTO E INSTALAÇÃO. AF_11/2024 | m² | 0,0964 | 728.97 | 70.27
Composição Auxiliar | 101165 | SINAPI | ALVENARIA DE EMBASAMENTO COM BLOCO ESTRUTURAL DE CONCRETO, DE 14X19X29CM E ARGAMASSA DE ASSENTAMENTO COM PREPARO EM BETONEIRA. AF_05/2020 | m³ | 0,0239 | 1035.22 | 24.74
Composição Auxiliar | 101875 | SINAPI | QUADRO DE DISTRIBUIÇÃO DE ENERGIA EM CHAPA DE AÇO GALVANIZADO, DE EMBUTIR, COM BARRAMENTO TRIFÁSICO, PARA 12 DISJUNTORES DIN 100A - FORNECIMENTO E INSTALAÇÃO. AF_10/2020 | UN | 0,0193 | 381.01 | 7.35
Composição Auxiliar | 101891 | SINAPI | DISJUNTOR MONOPOLAR TIPO NEMA, CORRENTE NOMINAL DE 35 ATÉ 50A - FORNECIMENTO E INSTALAÇÃO. AF_10/2020 | UN | 0,1734 | 28.36 | 4.91
Composição Auxiliar | 103328 | SINAPI | ALVENARIA DE VEDAÇÃO DE BLOCOS CERÂMICOS FURADOS NA HORIZONTAL DE 9X19X19 CM (ESPESSURA 9 CM) E ARGAMASSA DE ASSENTAMENTO COM PREPARO EM BETONEIRA. AF_12/2021 | m² | 0,1023 | 91.59 | 9.36
Composição Auxiliar | INF0023 | Próprio | PONTO DE CONSUMO TERMINAL DE ÁGUA FRIA (SUBRAMAL) COM TUBULAÇÃO DE PVC, DN 25 MM, INSTALADO EM RAMAL DE ÁGUA, INCLUSOS RASGO E CHUMBAMENTO EM ALVENARIA | UN | 0,0964 | 133.98 | 12.91
Composição Auxiliar | 87527 | SINAPI | EMBOÇO, EM ARGAMASSA TRAÇO 1:2:8, PREPARO MECÂNICO, APLICADO MANUALMENTE EM PAREDES INTERNAS DE AMBIENTES COM ÁREA MENOR QUE 5M², E =17,5MM, COM TALISCAS. AF_03/2024 | m² | 0,0964 | 37.72 | 3.63
Composição Auxiliar | 87246 | SINAPI | REVESTIMENTO CERÂMICO PARA PISO COM PLACAS TIPO ESMALTADA DE DIMENSÕES 35X35 CM APLICADA EM AMBIENTES DE ÁREA MENOR QUE 5 M2. AF_02/2023_PE | m² | 0,0806 | 69.19 | 5.57
Composição Auxiliar | 97609 | SINAPI | LÂMPADA COMPACTA DE LED 6 W, BASE E27 - FORNECIMENTO E INSTALAÇÃO. AF_09/2024 | UN | 0,1156 | 12.63 | 1.46
Composição Auxiliar | 97610 | SINAPI | LÂMPADA COMPACTA DE LED 10 W, BASE E27 - FORNECIMENTO E INSTALAÇÃO. AF_09/2024 | UN | 0,0385 | 13.24 | 0.5
Composição Auxiliar | 100903 | SINAPI | LÂMPADA TUBULAR LED DE 18/20 W, COM SOQUETE, BASE G13 - FORNECIMENTO E INSTALAÇÃO. AF_09/2024_PS | UN | 0,2312 | 28.83 | 6.66
Composição Auxiliar | 91934 | SINAPI | CABO DE COBRE FLEXÍVEL ISOLADO, 16 MM², ANTI-CHAMA 450/750 V, PARA CIRCUITOS TERMINAIS - FORNECIMENTO E INSTALAÇÃO. AF_03/2023 | M | 0,1927 | 24.58 | 4.73
Insumo | 00003080 | SINAPI | FECHADURA ESPELHO PARA PORTA EXTERNA, EM ACO INOX (MAQUINA, TESTA E CONTRA-TESTA) E EM ZAMAC (MACANETA, LINGUETA E TRINCOS) COM ACABAMENTO CROMADO, MAQUINA DE 40 MM, INCLUINDO CHAVE TIPO CILINDRO | CJ | 0,0578 | 68.2 | 3.94
Insumo | 00003097 | SINAPI | FECHADURA ROSETA REDONDA PARA PORTA DE BANHEIRO, EM ACO INOX (MAQUINA, TESTA E CONTRA-TESTA) E EM ZAMAC (MACANETA, LINGUETA E TRINCOS) COM ACABAMENTO CROMADO, MAQUINA DE 40 MM, INCLUINDO CHAVE TIPO TRANQUETA | CJ | 0,0385 | 76.36 | 2.93
Insumo | 00010886 | SINAPI | EXTINTOR DE INCENDIO PORTATIL COM CARGA DE AGUA PRESSURIZADA DE 10 L, CLASSE A | UN | 0,0193 | 197.51 | 3.81
Insumo | 00010891 | SINAPI | EXTINTOR DE INCENDIO PORTATIL COM CARGA DE PO QUIMICO SECO (PQS) DE 4 KG, CLASSE BC | UN | 0,0193 | 191 | 3.68
Insumo | 00011587 | SINAPI | FORRO DE PVC LISO, BRANCO, REGUA DE 10 CM, ESPESSURA APROXIMADA DE 8 MM (COM COLOCACAO / SEM ESTRUTURA METALICA) | m² | 0,9938 | 107.22 | 106.55
2.1.1.2 | Código | Banco | Descrição | Und | Quant. | Valor Unit | Total
Composição | INF0017 | Próprio | EXECUÇÃO DE ALMOXARIFADO EM CANTEIRO DE OBRA EM CHAPA DE MADEIRA COMPENSADA, INCLUSO PRATELEIRAS | m² | 1 | 729.73 | 729.73
Composição Auxiliar | 88262 | SINAPI | CARPINTEIRO DE FORMAS COM ENCARGOS COMPLEMENTARES | H | 0,9794 | 25.37 | 24.84
Composição Auxiliar | 88489 | SINAPI | PINTURA LÁTEX ACRÍLICA PREMIUM, APLICAÇÃO MANUAL EM PAREDES, DUAS DEMÃOS. AF_04/2023 | m² | 3,7457 | 11.98 | 44.87
Composição Auxiliar | 91170 | SINAPI | FIXAÇÃO DE TUBOS HORIZONTAIS DE PVC ÁGUA, PVC ESGOTO, PVC ÁGUA PLUVIAL, CPVC, PPR, COBRE OU AÇO, DIÂMETROS MENORES OU IGUAIS A 40 MM, COM ABRAÇADEIRA METÁLICA RÍGIDA TIPO U PERFIL 1 1/4", FIXADA EM PERFILADO EM LAJE. AF_09/2023_PS | M | 0,2518 | 11.2 | 2.82
Composição Auxiliar | 91173 | SINAPI | FIXAÇÃO DE TUBOS VERTICAIS DE PVC ÁGUA, PVC ESGOTO, PVC ÁGUA PLUVIAL, CPVC, PPR, COBRE OU AÇO, DIÂMETROS MENORES OU IGUAIS A 40 MM, COM ABRAÇADEIRA METÁLICA RÍGIDA TIPO U PERFIL 1 1/4", FIXADA EM PERFILADO EM PAREDE. AF_09/2023_PS | M | 0,2266 | 4.17 | 0.94
Composição Auxiliar | 91341 | SINAPI | PORTA EM ALUMÍNIO DE ABRIR TIPO VENEZIANA COM GUARNIÇÃO, FIXAÇÃO COM PARAFUSOS - FORNECIMENTO E INSTALAÇÃO. AF_12/2019 | m² | 0,0634 | 744.63 | 47.2
Composição Auxiliar | 91862 | SINAPI | ELETRODUTO RÍGIDO ROSCÁVEL, PVC, DN 20 MM (1/2"), PARA CIRCUITOS TERMINAIS, INSTALADO EM FORRO - FORNECIMENTO E INSTALAÇÃO. AF_03/2023 | M | 0,2518 | 9.71 | 2.44
Composição Auxiliar | 91870 | SINAPI | ELETRODUTO RÍGIDO ROSCÁVEL, PVC, DN 20 MM (1/2"), PARA CIRCUITOS TERMINAIS, INSTALADO EM PAREDE - FORNECIMENTO E INSTALAÇÃO. AF_03/2023 | M | 0,2266 | 12.69 | 2.87
Composição Auxiliar | 91911 | SINAPI | CURVA 90 GRAUS PARA ELETRODUTO, PVC, ROSCÁVEL, DN 20 MM (1/2"), PARA CIRCUITOS TERMINAIS, INSTALADA EM PAREDE - FORNECIMENTO E INSTALAÇÃO. AF_03/2023 | UN | 0,0755 | 16.06 | 1.21
Composição Auxiliar | 91924 | SINAPI | CABO DE COBRE FLEXÍVEL ISOLADO, 1,5 MM², ANTI-CHAMA 450/750 V, PARA CIRCUITOS TERMINAIS - FORNECIMENTO E INSTALAÇÃO. AF_03/2023 | M | 0,6219 | 3.02 | 1.87
Composição Auxiliar | 91926 | SINAPI | CABO DE COBRE FLEXÍVEL ISOLADO, 2,5 MM², ANTI-CHAMA 450/750 V, PARA CIRCUITOS TERMINAIS - FORNECIMENTO E INSTALAÇÃO. AF_03/2023 | M | 0,6798 | 4.39 | 2.98
Composição Auxiliar | 91937 | SINAPI | CAIXA OCTOGONAL 3" X 3", PVC, INSTALADA EM LAJE - FORNECIMENTO E INSTALAÇÃO. AF_03/2023 | UN | 0,1259 | 14.66 | 1.84
Composição Auxiliar | 92000 | SINAPI | TOMADA BAIXA DE EMBUTIR (1 MÓDULO), 2P+T 10 A, INCLUINDO SUPORTE E PLACA - FORNECIMENTO E INSTALAÇÃO. AF_03/2023 | UN | 0,0504 | 29.65 | 1.49
Composição Auxiliar | 92025 | SINAPI | INTERRUPTOR SIMPLES (1 MÓDULO) COM 2 TOMADAS DE EMBUTIR 2P+T 10 A, INCLUINDO SUPORTE E PLACA - FORNECIMENTO E INSTALAÇÃO. AF_03/2023 | UN | 0,0252 | 68.12 | 1.71
Composição Auxiliar | 92543 | SINAPI | TRAMA DE MADEIRA COMPOSTA POR TERÇAS PARA TELHADOS DE ATÉ 2 ÁGUAS PARA TELHA ONDULADA DE FIBROCIMENTO, METÁLICA, PLÁSTICA OU TERMOACÚSTICA, INCLUSO TRANSPORTE VERTICAL. AF_07/2019 | m² | 1,4396 | 23.64 | 34.03
Composição Auxiliar | 93358 | SINAPI | ESCAVAÇÃO MANUAL DE VALA. AF_09/2024 | m³ | 0,0262 | 82.24 | 2.15
Composição Auxiliar | 93382 | SINAPI | REATERRO MANUAL DE VALAS, COM COMPACTADOR DE SOLOS DE PERCUSSÃO. AF_08/2023 | m³ | 0,0067 | 25.29 | 0.16
Composição Auxiliar | 94210 | SINAPI | TELHAMENTO COM TELHA ONDULADA DE FIBROCIMENTO E = 6 MM, COM RECOBRIMENTO LATERAL DE 1 1/4 DE ONDA PARA TELHADO COM INCLINAÇÃO MÁXIMA DE 10°, COM ATÉ 2 ÁGUAS, INCLUSO IÇAMENTO. AF_07/2019 | m² | 1,4396 | 49.27 | 70.92
Composição Auxiliar | 94559 | SINAPI | JANELA DE AÇO TIPO BASCULANTE, PARA VIDROS (VIDROS NÃO INCLUSOS), BATENTE/ REQUADRO INCLUSO (6,5 A 14 CM), DIMENSÕES 60X60 CM, COM COM PINTURA ANTICORROSIVA, SEM ACABAMENTO, COM FERRAGENS, FIXAÇÃO COM ARGAMASSA, EXCLUSIVE CONTRAMARCO - FORNECIMENTO E INSTALAÇÃO. AF_11/2024 | m² | 0,0755 | 711.12 | 53.68
Composição Auxiliar | 95240 | SINAPI | LASTRO DE CONCRETO MAGRO, APLICADO EM PISOS, LAJES SOBRE SOLO OU RADIERS, ESPESSURA DE 3 CM. AF_01/2024 | m² | 0,006 | 18.11 | 0.1
Composição Auxiliar | 95241 | SINAPI | LASTRO DE CONCRETO MAGRO, APLICADO EM PISOS, LAJES SOBRE SOLO OU RADIERS, ESPESSURA DE 5 CM. AF_01/2024 | m² | 1,4396 | 34.92 | 50.27
Composição Auxiliar | 95805 | SINAPI | CONDULETE DE PVC, TIPO B, PARA ELETRODUTO DE PVC SOLDÁVEL DN 25 MM (3/4''), APARENTE - FORNECIMENTO E INSTALAÇÃO. AF_10/2022 | UN | 0,0504 | 20.2 | 1.01
Composição Auxiliar | 95811 | SINAPI | CONDULETE DE PVC, TIPO LB, PARA ELETRODUTO DE PVC SOLDÁVEL DN 25 MM (3/4''), APARENTE - FORNECIMENTO E INSTALAÇÃO. AF_10/2022 | UN | 0,0252 | 16.49 | 0.41
Composição Auxiliar | 98443 | SINAPI | PAREDE DE MADEIRA COMPENSADA PARA CONSTRUÇÃO TEMPORÁRIA EM CHAPA SIMPLES, INTERNA, SEM VÃO. AF_03/2024 | m² | 0,0604 | 75.95 | 4.58
Composição Auxiliar | 98445 | SINAPI | PAREDE DE MADEIRA COMPENSADA PARA CONSTRUÇÃO TEMPORÁRIA EM CHAPA SIMPLES, EXTERNA, COM ÁREA LÍQUIDA MAIOR OU IGUAL A 6 M², COM VÃO. AF_03/2024 | m² | 0,5495 | 109.19 | 59.99
Composição Auxiliar | 98446 | SINAPI | PAREDE DE MADEIRA COMPENSADA PARA CONSTRUÇÃO TEMPORÁRIA EM CHAPA SIMPLES, EXTERNA, COM ÁREA LÍQUIDA MENOR QUE 6 M², COM VÃO. AF_03/2024 | m² | 0,4284 | 136.39 | 58.42
Composição Auxiliar | 98447 | SINAPI | PAREDE DE MADEIRA COMPENSADA PARA CONSTRUÇÃO TEMPORÁRIA EM CHAPA SIMPLES, INTERNA, COM ÁREA LÍQUIDA MAIOR OU IGUAL A 6 M², COM VÃO. AF_03/2024 | m² | 0,0439 | 87.54 | 3.84
Composição Auxiliar | 98448 | SINAPI | PAREDE DE MADEIRA COMPENSADA PARA CONSTRUÇÃO TEMPORÁRIA EM CHAPA SIMPLES, INTERNA, COM ÁREA LÍQUIDA MENOR QUE 6 M², COM VÃO. AF_03/2024 | m² | 0,0342 | 109.24 | 3.73
Composição Auxiliar | 101165 | SINAPI | ALVENARIA DE EMBASAMENTO COM BLOCO ESTRUTURAL DE CONCRETO, DE 14X19X29CM E ARGAMASSA DE ASSENTAMENTO COM PREPARO EM BETONEIRA. AF_05/2020 | m³ | 0,0269 | 1035.22 | 27.84
Composição Auxiliar | 101876 | SINAPI | QUADRO DE DISTRIBUIÇÃO DE ENERGIA EM PVC, DE EMBUTIR, SEM BARRAMENTO, PARA 6 DISJUNTORES - FORNECIMENTO E INSTALAÇÃO. AF_10/2020 | UN | 0,0252 | 103.31 | 2.6
Composição Auxiliar | 101891 | SINAPI | DISJUNTOR MONOPOLAR TIPO NEMA, CORRENTE NOMINAL DE 35 ATÉ 50A - FORNECIMENTO E INSTALAÇÃO. AF_10/2020 | UN | 0,0504 | 28.36 | 1.42
Composição Auxiliar | 97610 | SINAPI | LÂMPADA COMPACTA DE LED 10 W, BASE E27 - FORNECIMENTO E INSTALAÇÃO. AF_09/2024 | UN | 0,0504 | 13.24 | 0.66
Composição Auxiliar | 100903 | SINAPI | LÂMPADA TUBULAR LED DE 18/20 W, COM SOQUETE, BASE G13 - FORNECIMENTO E INSTALAÇÃO. AF_09/2024_PS | UN | 0,2014 | 28.83 | 5.8
Insumo | 00004513 | SINAPI | CAIBRO 5 X 5 CM EM PINUS, MISTA OU EQUIVALENTE DA REGIAO - BRUTA | M | 3,4844 | 5.09 | 17.73
Insumo | 00006193 | SINAPI | TABUA NAO APARELHADA *2,5 X 20* CM, EM MACARANDUBA/MASSARANDUBA, ANGELIM OU EQUIVALENTE DA REGIAO - BRUTA | M | 3,9174 | 19.36 | 75.84
Insumo | 00010886 | SINAPI | EXTINTOR DE INCENDIO PORTATIL COM CARGA DE AGUA PRESSURIZADA DE 10 L, CLASSE A | UN | 0,0252 | 197.51 | 4.97
Insumo | 00010891 | SINAPI | EXTINTOR DE INCENDIO PORTATIL COM CARGA DE PO QUIMICO SECO (PQS) DE 4 KG, CLASSE BC | UN | 0,0252 | 191 | 4.81
Insumo | 00011455 | SINAPI | FERROLHO COM FECHO / TRINCO REDONDO, EM ACO GALVANIZADO / ZINCADO, DE SOBREPOR, COM COMPRIMENTO DE 8" E ESPESSURA MINIMA DA CHAPA DE 1,50 MM | UN | 0,0252 | 18.8 | 0.47
Insumo | 00011587 | SINAPI | FORRO DE PVC LISO, BRANCO, REGUA DE 10 CM, ESPESSURA APROXIMADA DE 8 MM (COM COLOCACAO / SEM ESTRUTURA METALICA) | m² | 1 | 107.22 | 107.22
2.1.1.3 | Código | Banco | Descrição | Und | Quant. | Valor Unit | Total
Composição | INF0016 | Próprio | EXECUÇÃO DE REFEITÓRIO EM CANTEIRO DE OBRA EM CHAPA DE MADEIRA COMPENSADA, NÃO INCLUSO MOBILIÁRIO E EQUIPAMENTOS | m² | 1 | 568.49 | 568.49
Composição Auxiliar | 86934 | SINAPI | BANCADA DE MÁRMORE SINTÉTICO 120 X 60CM, COM CUBA INTEGRADA, INCLUSO SIFÃO TIPO FLEXÍVEL EM PVC, VÁLVULA EM PLÁSTICO CROMADO TIPO AMERICANA E TORNEIRA CROMADA LONGA, DE PAREDE, PADRÃO POPULAR - FORNECIMENTO E INSTALAÇÃO. AF_01/2020 | UN | 0,0268 | 498.64 | 13.36
Composição Auxiliar | 86943 | SINAPI | LAVATÓRIO LOUÇA BRANCA SUSPENSO, 29,5 X 39CM OU EQUIVALENTE, PADRÃO POPULAR, INCLUSO SIFÃO FLEXÍVEL EM PVC, VÁLVULA E ENGATE FLEXÍVEL 30CM EM PLÁSTICO E TORNEIRA CROMADA DE MESA, PADRÃO POPULAR - FORNECIMENTO E INSTALAÇÃO. AF_01/2020 | UN | 0,0268 | 266.76 | 7.14
Composição Auxiliar | 88262 | SINAPI | CARPINTEIRO DE FORMAS COM ENCARGOS COMPLEMENTARES | H | 1,1155 | 25.37 | 28.3
Composição Auxiliar | 88489 | SINAPI | PINTURA LÁTEX ACRÍLICA PREMIUM, APLICAÇÃO MANUAL EM PAREDES, DUAS DEMÃOS. AF_04/2023 | m² | 1,4293 | 11.98 | 17.12
Composição Auxiliar | 89711 | SINAPI | TUBO PVC, SERIE NORMAL, ESGOTO PREDIAL, DN 40 MM, FORNECIDO E INSTALADO EM RAMAL DE DESCARGA OU RAMAL DE ESGOTO SANITÁRIO. AF_08/2022 | M | 0,0886 | 20.83 | 1.84
Composição Auxiliar | 89714 | SINAPI | TUBO PVC, SERIE NORMAL, ESGOTO PREDIAL, DN 100 MM, FORNECIDO E INSTALADO EM RAMAL DE DESCARGA OU RAMAL DE ESGOTO SANITÁRIO. AF_08/2022 | M | 0,1423 | 37.12 | 5.28
Composição Auxiliar | 89724 | SINAPI | JOELHO 90 GRAUS, PVC, SERIE NORMAL, ESGOTO PREDIAL, DN 40 MM, JUNTA SOLDÁVEL, FORNECIDO E INSTALADO EM RAMAL DE DESCARGA OU RAMAL DE ESGOTO SANITÁRIO. AF_08/2022 | UN | 0,0537 | 10.17 | 0.54
Composição Auxiliar | 90822 | SINAPI | PORTA DE MADEIRA PARA PINTURA, SEMI-OCA (LEVE OU MÉDIA), 80X210CM, ESPESSURA DE 3,5CM, INCLUSO DOBRADIÇAS - FORNECIMENTO E INSTALAÇÃO. AF_12/2019 | UN | 0,0268 | 417.31 | 11.18
Composição Auxiliar | 91170 | SINAPI | FIXAÇÃO DE TUBOS HORIZONTAIS DE PVC ÁGUA, PVC ESGOTO, PVC ÁGUA PLUVIAL, CPVC, PPR, COBRE OU AÇO, DIÂMETROS MENORES OU IGUAIS A 40 MM, COM ABRAÇADEIRA METÁLICA RÍGIDA TIPO U PERFIL 1 1/4", FIXADA EM PERFILADO EM LAJE. AF_09/2023_PS | M | 0,3221 | 11.2 | 3.6
Composição Auxiliar | 91173 | SINAPI | FIXAÇÃO DE TUBOS VERTICAIS DE PVC ÁGUA, PVC ESGOTO, PVC ÁGUA PLUVIAL, CPVC, PPR, COBRE OU AÇO, DIÂMETROS MENORES OU IGUAIS A 40 MM, COM ABRAÇADEIRA METÁLICA RÍGIDA TIPO U PERFIL 1 1/4", FIXADA EM PERFILADO EM PAREDE. AF_09/2023_PS | M | 0,5369 | 4.17 | 2.23
Composição Auxiliar | 91862 | SINAPI | ELETRODUTO RÍGIDO ROSCÁVEL, PVC, DN 20 MM (1/2"), PARA CIRCUITOS TERMINAIS, INSTALADO EM FORRO - FORNECIMENTO E INSTALAÇÃO. AF_03/2023 | M | 0,3221 | 9.71 | 3.12
Composição Auxiliar | 91870 | SINAPI | ELETRODUTO RÍGIDO ROSCÁVEL, PVC, DN 20 MM (1/2"), PARA CIRCUITOS TERMINAIS, INSTALADO EM PAREDE - FORNECIMENTO E INSTALAÇÃO. AF_03/2023 | M | 0,5369 | 12.69 | 6.81
Composição Auxiliar | 91911 | SINAPI | CURVA 90 GRAUS PARA ELETRODUTO, PVC, ROSCÁVEL, DN 20 MM (1/2"), PARA CIRCUITOS TERMINAIS, INSTALADA EM PAREDE - FORNECIMENTO E INSTALAÇÃO. AF_03/2023 | UN | 0,1074 | 16.06 | 1.72
Composição Auxiliar | 91924 | SINAPI | CABO DE COBRE FLEXÍVEL ISOLADO, 1,5 MM², ANTI-CHAMA 450/750 V, PARA CIRCUITOS TERMINAIS - FORNECIMENTO E INSTALAÇÃO. AF_03/2023 | M | 0,8591 | 3.02 | 2.59
Composição Auxiliar | 91926 | SINAPI | CABO DE COBRE FLEXÍVEL ISOLADO, 2,5 MM², ANTI-CHAMA 450/750 V, PARA CIRCUITOS TERMINAIS - FORNECIMENTO E INSTALAÇÃO. AF_03/2023 | M | 2,5503 | 4.39 | 11.19
Composição Auxiliar | 91937 | SINAPI | CAIXA OCTOGONAL 3" X 3", PVC, INSTALADA EM LAJE - FORNECIMENTO E INSTALAÇÃO. AF_03/2023 | UN | 0,1611 | 14.66 | 2.36
Composição Auxiliar | 92000 | SINAPI | TOMADA BAIXA DE EMBUTIR (1 MÓDULO), 2P+T 10 A, INCLUINDO SUPORTE E PLACA - FORNECIMENTO E INSTALAÇÃO. AF_03/2023 | UN | 0,0268 | 29.65 | 0.79
Composição Auxiliar | 92008 | SINAPI | TOMADA BAIXA DE EMBUTIR (2 MÓDULOS), 2P+T 10 A, INCLUINDO SUPORTE E PLACA - FORNECIMENTO E INSTALAÇÃO. AF_03/2023 | UN | 0,1342 | 45.68 | 6.13
Composição Auxiliar | 92023 | SINAPI | INTERRUPTOR SIMPLES (1 MÓDULO) COM 1 TOMADA DE EMBUTIR 2P+T 10 A, INCLUINDO SUPORTE E PLACA - FORNECIMENTO E INSTALAÇÃO. AF_03/2023 | UN | 0,0268 | 48.19 | 1.29
Composição Auxiliar | 92543 | SINAPI | TRAMA DE MADEIRA COMPOSTA POR TERÇAS PARA TELHADOS DE ATÉ 2 ÁGUAS PARA TELHA ONDULADA DE FIBROCIMENTO, METÁLICA, PLÁSTICA OU TERMOACÚSTICA, INCLUSO TRANSPORTE VERTICAL. AF_07/2019 | m² | 1,451 | 23.64 | 34.3
Composição Auxiliar | 93358 | SINAPI | ESCAVAÇÃO MANUAL DE VALA. AF_09/2024 | m³ | 0,039 | 82.24 | 3.2
Composição Auxiliar | 93382 | SINAPI | REATERRO MANUAL DE VALAS, COM COMPACTADOR DE SOLOS DE PERCUSSÃO. AF_08/2023 | m³ | 0,01 | 25.29 | 0.25
Composição Auxiliar | 94210 | SINAPI | TELHAMENTO COM TELHA ONDULADA DE FIBROCIMENTO E = 6 MM, COM RECOBRIMENTO LATERAL DE 1 1/4 DE ONDA PARA TELHADO COM INCLINAÇÃO MÁXIMA DE 10°, COM ATÉ 2 ÁGUAS, INCLUSO IÇAMENTO. AF_07/2019 | m² | 1,451 | 49.27 | 71.49
Composição Auxiliar | 95240 | SINAPI | LASTRO DE CONCRETO MAGRO, APLICADO EM PISOS, LAJES SOBRE SOLO OU RADIERS, ESPESSURA DE 3 CM. AF_01/2024 | m² | 0,009 | 18.11 | 0.16
Composição Auxiliar | 95241 | SINAPI | LASTRO DE CONCRETO MAGRO, APLICADO EM PISOS, LAJES SOBRE SOLO OU RADIERS, ESPESSURA DE 5 CM. AF_01/2024 | m² | 1,451 | 34.92 | 50.66
Composição Auxiliar | 95805 | SINAPI | CONDULETE DE PVC, TIPO B, PARA ELETRODUTO DE PVC SOLDÁVEL DN 25 MM (3/4''), APARENTE - FORNECIMENTO E INSTALAÇÃO. AF_10/2022 | UN | 0,1879 | 20.2 | 3.79
Composição Auxiliar | 95811 | SINAPI | CONDULETE DE PVC, TIPO LB, PARA ELETRODUTO DE PVC SOLDÁVEL DN 25 MM (3/4''), APARENTE - FORNECIMENTO E INSTALAÇÃO. AF_10/2022 | UN | 0,0268 | 16.49 | 0.44
Composição Auxiliar | 97906 | SINAPI | CAIXA ENTERRADA HIDRÁULICA RETANGULAR, EM ALVENARIA COM BLOCOS DE CONCRETO, DIMENSÕES INTERNAS: 0,6X0,6X0,6 M PARA REDE DE ESGOTO. AF_12/2020 | UN | 0,0268 | 440.04 | 11.79
Composição Auxiliar | 98102 | SINAPI | CAIXA DE GORDURA SIMPLES, CIRCULAR, EM CONCRETO PRÉ-MOLDADO, DIÂMETRO INTERNO = 0,4 M, ALTURA INTERNA = 0,4 M. AF_12/2020 | UN | 0,0268 | 194.7 | 5.21
Composição Auxiliar | 98441 | SINAPI | PAREDE DE MADEIRA COMPENSADA PARA CONSTRUÇÃO TEMPORÁRIA EM CHAPA SIMPLES, EXTERNA, SEM VÃO. AF_03/2024 | m² | 0,3117 | 94.53 | 29.46
Composição Auxiliar | 98445 | SINAPI | PAREDE DE MADEIRA COMPENSADA PARA CONSTRUÇÃO TEMPORÁRIA EM CHAPA SIMPLES, EXTERNA, COM ÁREA LÍQUIDA MAIOR OU IGUAL A 6 M², COM VÃO. AF_03/2024 | m² | 0,2264 | 109.19 | 24.72
Composição Auxiliar | 98446 | SINAPI | PAREDE DE MADEIRA COMPENSADA PARA CONSTRUÇÃO TEMPORÁRIA EM CHAPA SIMPLES, EXTERNA, COM ÁREA LÍQUIDA MENOR QUE 6 M², COM VÃO. AF_03/2024 | m² | 0,1765 | 136.39 | 24.07
Composição Auxiliar | 101165 | SINAPI | ALVENARIA DE EMBASAMENTO COM BLOCO ESTRUTURAL DE CONCRETO, DE 14X19X29CM E ARGAMASSA DE ASSENTAMENTO COM PREPARO EM BETONEIRA. AF_05/2020 | m³ | 0,04 | 1035.22 | 41.4
Composição Auxiliar | 101876 | SINAPI | QUADRO DE DISTRIBUIÇÃO DE ENERGIA EM PVC, DE EMBUTIR, SEM BARRAMENTO, PARA 6 DISJUNTORES - FORNECIMENTO E INSTALAÇÃO. AF_10/2020 | UN | 0,0268 | 103.31 | 2.76
Composição Auxiliar | 101891 | SINAPI | DISJUNTOR MONOPOLAR TIPO NEMA, CORRENTE NOMINAL DE 35 ATÉ 50A - FORNECIMENTO E INSTALAÇÃO. AF_10/2020 | UN | 0,1074 | 28.36 | 3.04
Composição Auxiliar | INF0023 | Próprio | PONTO DE CONSUMO TERMINAL DE ÁGUA FRIA (SUBRAMAL) COM TUBULAÇÃO DE PVC, DN 25 MM, INSTALADO EM RAMAL DE ÁGUA, INCLUSOS RASGO E CHUMBAMENTO EM ALVENARIA | UN | 0,0537 | 133.98 | 7.19
Composição Auxiliar | 100903 | SINAPI | LÂMPADA TUBULAR LED DE 18/20 W, COM SOQUETE, BASE G13 - FORNECIMENTO E INSTALAÇÃO. AF_09/2024_PS | UN | 0,1611 | 28.83 | 4.64
Insumo | 00003080 | SINAPI | FECHADURA ESPELHO PARA PORTA EXTERNA, EM ACO INOX (MAQUINA, TESTA E CONTRA-TESTA) E EM ZAMAC (MACANETA, LINGUETA E TRINCOS) COM ACABAMENTO CROMADO, MAQUINA DE 40 MM, INCLUINDO CHAVE TIPO CILINDRO | CJ | 0,0268 | 68.2 | 1.82
Insumo | 00010886 | SINAPI | EXTINTOR DE INCENDIO PORTATIL COM CARGA DE AGUA PRESSURIZADA DE 10 L, CLASSE A | UN | 0,0268 | 197.51 | 5.29
Insumo | 00010891 | SINAPI | EXTINTOR DE INCENDIO PORTATIL COM CARGA DE PO QUIMICO SECO (PQS) DE 4 KG, CLASSE BC | UN | 0,0268 | 191 | 5.11
Insumo | 00011587 | SINAPI | FORRO DE PVC LISO, BRANCO, REGUA DE 10 CM, ESPESSURA APROXIMADA DE 8 MM (COM COLOCACAO / SEM ESTRUTURA METALICA) | m² | 1 | 107.22 | 107.22
Insumo | 00037525 | SINAPI | TELA PLASTICA TECIDA LISTRADA BRANCA E LARANJA, TIPO GUARDA CORPO, EM POLIETILENO MONOFILADO, ROLO 1,20 X 50 M (L X C) | M | 1,2782 | 3.05 | 3.89
2.1.1.4 | Código | Banco | Descrição | Und | Quant. | Valor Unit | Total
Composição | INF0015 | Próprio | EXECUÇÃO DE SANITÁRIO E VESTIÁRIO EM CANTEIRO DE OBRA EM CHAPA DE MADEIRA COMPENSADA, NÃO INCLUSO MOBILIÁRIO | m² | 1 | 923.51 | 923.51
Composição Auxiliar | 86888 | SINAPI | VASO SANITÁRIO SIFONADO COM CAIXA ACOPLADA LOUÇA BRANCA - FORNECIMENTO E INSTALAÇÃO. AF_01/2020 | UN | 0,0522 | 509.54 | 26.59
Composição Auxiliar | 86943 | SINAPI | LAVATÓRIO LOUÇA BRANCA SUSPENSO, 29,5 X 39CM OU EQUIVALENTE, PADRÃO POPULAR, INCLUSO SIFÃO FLEXÍVEL EM PVC, VÁLVULA E ENGATE FLEXÍVEL 30CM EM PLÁSTICO E TORNEIRA CROMADA DE MESA, PADRÃO POPULAR - FORNECIMENTO E INSTALAÇÃO. AF_01/2020 | UN | 0,0522 | 266.76 | 13.92
Composição Auxiliar | 87548 | SINAPI | MASSA ÚNICA, EM ARGAMASSA TRAÇO 1:2:8, PREPARO MANUAL, APLICADA MANUALMENTE EM PAREDES INTERNAS DE AMBIENTES COM ÁREA ENTRE 5M² E 10M², E = 10MM, COM TALISCAS. AF_03/2024 | m² | 0,1894 | 27.05 | 5.12
Composição Auxiliar | 87777 | SINAPI | EMBOÇO OU MASSA ÚNICA EM ARGAMASSA TRAÇO 1:2:8, PREPARO MANUAL, APLICADA MANUALMENTE EM PANOS DE FACHADA COM PRESENÇA DE VÃOS, ESPESSURA DE 25 MM. AF_08/2022 | m² | 0,1681 | 55.58 | 9.34
Composição Auxiliar | 87885 | SINAPI | CHAPISCO APLICADO NO TETO OU EM ALVENARIA E ESTRUTURA, COM ROLO PARA TEXTURA ACRÍLICA. ARGAMASSA INDUSTRIALIZADA COM PREPARO EM MISTURADOR 300 KG. AF_10/2022 | m² | 0,7679 | 10.17 | 7.8
Composição Auxiliar | 87903 | SINAPI | CHAPISCO APLICADO EM ALVENARIA (COM PRESENÇA DE VÃOS) E ESTRUTURAS DE CONCRETO DE FACHADA, COM ROLO PARA TEXTURA ACRÍLICA. ARGAMASSA INDUSTRIALIZADA COM PREPARO EM MISTURADOR 300 KG. AF_10/2022 | m² | 0,1681 | 12.37 | 2.07
Composição Auxiliar | 88489 | SINAPI | PINTURA LÁTEX ACRÍLICA PREMIUM, APLICAÇÃO MANUAL EM PAREDES, DUAS DEMÃOS. AF_04/2023 | m² | 2,4442 | 11.98 | 29.28
Composição Auxiliar | 89709 | SINAPI | RALO SIFONADO, PVC, DN 100 X 40 MM, JUNTA SOLDÁVEL, FORNECIDO E INSTALADO EM RAMAL DE DESCARGA OU EM RAMAL DE ESGOTO SANITÁRIO. AF_08/2022 | UN | 0,0696 | 20.56 | 1.43
Composição Auxiliar | 89711 | SINAPI | TUBO PVC, SERIE NORMAL, ESGOTO PREDIAL, DN 40 MM, FORNECIDO E INSTALADO EM RAMAL DE DESCARGA OU RAMAL DE ESGOTO SANITÁRIO. AF_08/2022 | M | 0,1631 | 20.83 | 3.39
Composição Auxiliar | 89712 | SINAPI | TUBO PVC, SERIE NORMAL, ESGOTO PREDIAL, DN 50 MM, FORNECIDO E INSTALADO EM RAMAL DE DESCARGA OU RAMAL DE ESGOTO SANITÁRIO. AF_08/2022 | M | 0,2235 | 26.67 | 5.96
Composição Auxiliar | 89714 | SINAPI | TUBO PVC, SERIE NORMAL, ESGOTO PREDIAL, DN 100 MM, FORNECIDO E INSTALADO EM RAMAL DE DESCARGA OU RAMAL DE ESGOTO SANITÁRIO. AF_08/2022 | M | 0,047 | 37.12 | 1.74
Composição Auxiliar | 89724 | SINAPI | JOELHO 90 GRAUS, PVC, SERIE NORMAL, ESGOTO PREDIAL, DN 40 MM, JUNTA SOLDÁVEL, FORNECIDO E INSTALADO EM RAMAL DE DESCARGA OU RAMAL DE ESGOTO SANITÁRIO. AF_08/2022 | UN | 0,174 | 10.17 | 1.76
Composição Auxiliar | 89731 | SINAPI | JOELHO 90 GRAUS, PVC, SERIE NORMAL, ESGOTO PREDIAL, DN 50 MM, JUNTA ELÁSTICA, FORNECIDO E INSTALADO EM RAMAL DE DESCARGA OU RAMAL DE ESGOTO SANITÁRIO. AF_08/2022 | UN | 0,0174 | 14.54 | 0.25
Composição Auxiliar | 89748 | SINAPI | CURVA CURTA 90 GRAUS, PVC, SERIE NORMAL, ESGOTO PREDIAL, DN 100 MM, JUNTA ELÁSTICA, FORNECIDO E INSTALADO EM RAMAL DE DESCARGA OU RAMAL DE ESGOTO SANITÁRIO. AF_08/2022 | UN | 0,0522 | 42.95 | 2.24
Composição Auxiliar | 89784 | SINAPI | TE, PVC, SERIE NORMAL, ESGOTO PREDIAL, DN 50 X 50 MM, JUNTA ELÁSTICA, FORNECIDO E INSTALADO EM RAMAL DE DESCARGA OU RAMAL DE ESGOTO SANITÁRIO. AF_08/2022 | UN | 0,0174 | 23.81 | 0.41
Composição Auxiliar | 90443 | SINAPI | RASGO LINEAR MANUAL EM ALVENARIA, PARA RAMAIS/ DISTRIBUIÇÃO DE INSTALAÇÕES HIDRÁULICAS, DIÂMETROS MENORES OU IGUAIS A 40 MM. AF_09/2023 | M | 0,0722 | 7.39 | 0.53
Composição Auxiliar | 90466 | SINAPI | CHUMBAMENTO LINEAR EM ALVENARIA PARA RAMAIS/DISTRIBUIÇÃO DE INSTALAÇÕES HIDRÁULICAS COM DIÂMETROS MENORES OU IGUAIS A 40 MM. AF_09/2023 | M | 0,0722 | 14.44 | 1.04
Composição Auxiliar | 90822 | SINAPI | PORTA DE MADEIRA PARA PINTURA, SEMI-OCA (LEVE OU MÉDIA), 80X210CM, ESPESSURA DE 3,5CM, INCLUSO DOBRADIÇAS - FORNECIMENTO E INSTALAÇÃO. AF_12/2019 | UN | 0,0348 | 417.31 | 14.52
Composição Auxiliar | 91170 | SINAPI | FIXAÇÃO DE TUBOS HORIZONTAIS DE PVC ÁGUA, PVC ESGOTO, PVC ÁGUA PLUVIAL, CPVC, PPR, COBRE OU AÇO, DIÂMETROS MENORES OU IGUAIS A 40 MM, COM ABRAÇADEIRA METÁLICA RÍGIDA TIPO U PERFIL 1 1/4", FIXADA EM PERFILADO EM LAJE. AF_09/2023_PS | M | 0,4612 | 11.2 | 5.16
Composição Auxiliar | 91173 | SINAPI | FIXAÇÃO DE TUBOS VERTICAIS DE PVC ÁGUA, PVC ESGOTO, PVC ÁGUA PLUVIAL, CPVC, PPR, COBRE OU AÇO, DIÂMETROS MENORES OU IGUAIS A 40 MM, COM ABRAÇADEIRA METÁLICA RÍGIDA TIPO U PERFIL 1 1/4", FIXADA EM PERFILADO EM PAREDE. AF_09/2023_PS | M | 0,1827 | 4.17 | 0.76
Composição Auxiliar | 91305 | SINAPI | FECHADURA DE EMBUTIR PARA PORTA DE BANHEIRO, COMPLETA, ACABAMENTO PADRÃO POPULAR, INCLUSO EXECUÇÃO DE FURO - FORNECIMENTO E INSTALAÇÃO. AF_12/2019 | UN | 0,0522 | 102.97 | 5.37
Composição Auxiliar | 91862 | SINAPI | ELETRODUTO RÍGIDO ROSCÁVEL, PVC, DN 20 MM (1/2"), PARA CIRCUITOS TERMINAIS, INSTALADO EM FORRO - FORNECIMENTO E INSTALAÇÃO. AF_03/2023 | M | 0,3307 | 9.71 | 3.21
Composição Auxiliar | 91863 | SINAPI | ELETRODUTO RÍGIDO ROSCÁVEL, PVC, DN 25 MM (3/4"), PARA CIRCUITOS TERMINAIS, INSTALADO EM FORRO - FORNECIMENTO E INSTALAÇÃO. AF_03/2023 | M | 0,1305 | 11.49 | 1.49
Composição Auxiliar | 91870 | SINAPI | ELETRODUTO RÍGIDO ROSCÁVEL, PVC, DN 20 MM (1/2"), PARA CIRCUITOS TERMINAIS, INSTALADO EM PAREDE - FORNECIMENTO E INSTALAÇÃO. AF_03/2023 | M | 0,1566 | 12.69 | 1.98
Composição Auxiliar | 91871 | SINAPI | ELETRODUTO RÍGIDO ROSCÁVEL, PVC, DN 25 MM (3/4"), PARA CIRCUITOS TERMINAIS, INSTALADO EM PAREDE - FORNECIMENTO E INSTALAÇÃO. AF_03/2023 | M | 0,0261 | 14.46 | 0.37
Composição Auxiliar | 91875 | SINAPI | LUVA PARA ELETRODUTO, PVC, ROSCÁVEL, DN 25 MM (3/4"), PARA CIRCUITOS TERMINAIS, INSTALADA EM FORRO - FORNECIMENTO E INSTALAÇÃO. AF_03/2023 | UN | 0,0348 | 7.95 | 0.27
Composição Auxiliar | 91882 | SINAPI | LUVA PARA ELETRODUTO, PVC, ROSCÁVEL, DN 20 MM (1/2"), PARA CIRCUITOS TERMINAIS, INSTALADA EM PAREDE - FORNECIMENTO E INSTALAÇÃO. AF_03/2023 | UN | 0,0348 | 9.92 | 0.34
Composição Auxiliar | 91890 | SINAPI | CURVA 90 GRAUS PARA ELETRODUTO, PVC, ROSCÁVEL, DN 25 MM (3/4"), PARA CIRCUITOS TERMINAIS, INSTALADA EM FORRO - FORNECIMENTO E INSTALAÇÃO. AF_03/2023 | UN | 0,0174 | 12.69 | 0.22
Composição Auxiliar | 91911 | SINAPI | CURVA 90 GRAUS PARA ELETRODUTO, PVC, ROSCÁVEL, DN 20 MM (1/2"), PARA CIRCUITOS TERMINAIS, INSTALADA EM PAREDE - FORNECIMENTO E INSTALAÇÃO. AF_03/2023 | UN | 0,0696 | 16.06 | 1.11
Composição Auxiliar | 91924 | SINAPI | CABO DE COBRE FLEXÍVEL ISOLADO, 1,5 MM², ANTI-CHAMA 450/750 V, PARA CIRCUITOS TERMINAIS - FORNECIMENTO E INSTALAÇÃO. AF_03/2023 | M | 1,253 | 3.02 | 3.78
Composição Auxiliar | 91926 | SINAPI | CABO DE COBRE FLEXÍVEL ISOLADO, 2,5 MM², ANTI-CHAMA 450/750 V, PARA CIRCUITOS TERMINAIS - FORNECIMENTO E INSTALAÇÃO. AF_03/2023 | M | 0,4699 | 4.39 | 2.06
Composição Auxiliar | 91928 | SINAPI | CABO DE COBRE FLEXÍVEL ISOLADO, 4 MM², ANTI-CHAMA 450/750 V, PARA CIRCUITOS TERMINAIS - FORNECIMENTO E INSTALAÇÃO. AF_03/2023 | M | 1,0442 | 6.8 | 7.1
Composição Auxiliar | 91937 | SINAPI | CAIXA OCTOGONAL 3" X 3", PVC, INSTALADA EM LAJE - FORNECIMENTO E INSTALAÇÃO. AF_03/2023 | UN | 0,1392 | 14.66 | 2.04
Composição Auxiliar | 91959 | SINAPI | INTERRUPTOR SIMPLES (2 MÓDULOS), 10A/250V, INCLUINDO SUPORTE E PLACA - FORNECIMENTO E INSTALAÇÃO. AF_03/2023 | UN | 0,0174 | 43.03 | 0.74
Composição Auxiliar | 91967 | SINAPI | INTERRUPTOR SIMPLES (3 MÓDULOS), 10A/250V, INCLUINDO SUPORTE E PLACA - FORNECIMENTO E INSTALAÇÃO. AF_03/2023 | UN | 0,0174 | 57.76 | 1
Composição Auxiliar | 92000 | SINAPI | TOMADA BAIXA DE EMBUTIR (1 MÓDULO), 2P+T 10 A, INCLUINDO SUPORTE E PLACA - FORNECIMENTO E INSTALAÇÃO. AF_03/2023 | UN | 0,0348 | 29.65 | 1.03
Composição Auxiliar | 92543 | SINAPI | TRAMA DE MADEIRA COMPOSTA POR TERÇAS PARA TELHADOS DE ATÉ 2 ÁGUAS PARA TELHA ONDULADA DE FIBROCIMENTO, METÁLICA, PLÁSTICA OU TERMOACÚSTICA, INCLUSO TRANSPORTE VERTICAL. AF_07/2019 | m² | 1,3566 | 23.64 | 32.07
Composição Auxiliar | 93358 | SINAPI | ESCAVAÇÃO MANUAL DE VALA. AF_09/2024 | m³ | 0,0279 | 82.24 | 2.29
Composição Auxiliar | 93382 | SINAPI | REATERRO MANUAL DE VALAS, COM COMPACTADOR DE SOLOS DE PERCUSSÃO. AF_08/2023 | m³ | 0,0072 | 25.29 | 0.18
Composição Auxiliar | 94210 | SINAPI | TELHAMENTO COM TELHA ONDULADA DE FIBROCIMENTO E = 6 MM, COM RECOBRIMENTO LATERAL DE 1 1/4 DE ONDA PARA TELHADO COM INCLINAÇÃO MÁXIMA DE 10°, COM ATÉ 2 ÁGUAS, INCLUSO IÇAMENTO. AF_07/2019 | m² | 1,3566 | 49.27 | 66.83
Composição Auxiliar | 94559 | SINAPI | JANELA DE AÇO TIPO BASCULANTE, PARA VIDROS (VIDROS NÃO INCLUSOS), BATENTE/ REQUADRO INCLUSO (6,5 A 14 CM), DIMENSÕES 60X60 CM, COM COM PINTURA ANTICORROSIVA, SEM ACABAMENTO, COM FERRAGENS, FIXAÇÃO COM ARGAMASSA, EXCLUSIVE CONTRAMARCO - FORNECIMENTO E INSTALAÇÃO. AF_11/2024 | m² | 0,0905 | 711.12 | 64.35
Composição Auxiliar | 95240 | SINAPI | LASTRO DE CONCRETO MAGRO, APLICADO EM PISOS, LAJES SOBRE SOLO OU RADIERS, ESPESSURA DE 3 CM. AF_01/2024 | m² | 0,0064 | 18.11 | 0.11
Composição Auxiliar | 95241 | SINAPI | LASTRO DE CONCRETO MAGRO, APLICADO EM PISOS, LAJES SOBRE SOLO OU RADIERS, ESPESSURA DE 5 CM. AF_01/2024 | m² | 1,3328 | 34.92 | 46.54
Composição Auxiliar | 95805 | SINAPI | CONDULETE DE PVC, TIPO B, PARA ELETRODUTO DE PVC SOLDÁVEL DN 25 MM (3/4''), APARENTE - FORNECIMENTO E INSTALAÇÃO. AF_10/2022 | UN | 0,0174 | 20.2 | 0.35
Composição Auxiliar | 95811 | SINAPI | CONDULETE DE PVC, TIPO LB, PARA ELETRODUTO DE PVC SOLDÁVEL DN 25 MM (3/4''), APARENTE - FORNECIMENTO E INSTALAÇÃO. AF_10/2022 | UN | 0,0522 | 16.49 | 0.86
Composição Auxiliar | 96985 | SINAPI | HASTE DE ATERRAMENTO, DIÂMETRO 5/8", COM 3 METROS - FORNECIMENTO E INSTALAÇÃO. AF_08/2023 | UN | 0,0522 | 72.41 | 3.77
Composição Auxiliar | 97886 | SINAPI | CAIXA ENTERRADA ELÉTRICA RETANGULAR, EM ALVENARIA COM TIJOLOS CERÂMICOS MACIÇOS, FUNDO COM BRITA, DIMENSÕES INTERNAS: 0,3X0,3X0,3 M. AF_12/2020 | UN | 0,0522 | 159.91 | 8.34
Composição Auxiliar | 97906 | SINAPI | CAIXA ENTERRADA HIDRÁULICA RETANGULAR, EM ALVENARIA COM BLOCOS DE CONCRETO, DIMENSÕES INTERNAS: 0,6X0,6X0,6 M PARA REDE DE ESGOTO. AF_12/2020 | UN | 0,0348 | 440.04 | 15.31
Composição Auxiliar | 98441 | SINAPI | PAREDE DE MADEIRA COMPENSADA PARA CONSTRUÇÃO TEMPORÁRIA EM CHAPA SIMPLES, EXTERNA, SEM VÃO. AF_03/2024 | m² | 0,5619 | 94.53 | 53.11
Composição Auxiliar | 98443 | SINAPI | PAREDE DE MADEIRA COMPENSADA PARA CONSTRUÇÃO TEMPORÁRIA EM CHAPA SIMPLES, INTERNA, SEM VÃO. AF_03/2024 | m² | 0,1786 | 75.95 | 13.56
Composição Auxiliar | 98445 | SINAPI | PAREDE DE MADEIRA COMPENSADA PARA CONSTRUÇÃO TEMPORÁRIA EM CHAPA SIMPLES, EXTERNA, COM ÁREA LÍQUIDA MAIOR OU IGUAL A 6 M², COM VÃO. AF_03/2024 | m² | 0,4081 | 109.19 | 44.56
Composição Auxiliar | 98446 | SINAPI | PAREDE DE MADEIRA COMPENSADA PARA CONSTRUÇÃO TEMPORÁRIA EM CHAPA SIMPLES, EXTERNA, COM ÁREA LÍQUIDA MENOR QUE 6 M², COM VÃO. AF_03/2024 | m² | 0,3182 | 136.39 | 43.39
Composição Auxiliar | 98447 | SINAPI | PAREDE DE MADEIRA COMPENSADA PARA CONSTRUÇÃO TEMPORÁRIA EM CHAPA SIMPLES, INTERNA, COM ÁREA LÍQUIDA MAIOR OU IGUAL A 6 M², COM VÃO. AF_03/2024 | m² | 0,1297 | 87.54 | 11.35
Composição Auxiliar | 98448 | SINAPI | PAREDE DE MADEIRA COMPENSADA PARA CONSTRUÇÃO TEMPORÁRIA EM CHAPA SIMPLES, INTERNA, COM ÁREA LÍQUIDA MENOR QUE 6 M², COM VÃO. AF_03/2024 | m² | 0,1011 | 109.24 | 11.04
Composição Auxiliar | 98679 | SINAPI | PISO CIMENTADO, TRAÇO 1:3 (CIMENTO E AREIA), ACABAMENTO LISO, ESPESSURA 2,0 CM, PREPARO MECÂNICO DA ARGAMASSA. AF_09/2020 | m² | 0,5134 | 36.74 | 18.86
Composição Auxiliar | 100860 | SINAPI | CHUVEIRO ELÉTRICO COMUM CORPO PLÁSTICO, TIPO DUCHA - FORNECIMENTO E INSTALAÇÃO. AF_01/2020 | UN | 0,0696 | 112.95 | 7.86
Composição Auxiliar | 101165 | SINAPI | ALVENARIA DE EMBASAMENTO COM BLOCO ESTRUTURAL DE CONCRETO, DE 14X19X29CM E ARGAMASSA DE ASSENTAMENTO COM PREPARO EM BETONEIRA. AF_05/2020 | m³ | 0,0286 | 1035.22 | 29.6
Composição Auxiliar | 101876 | SINAPI | QUADRO DE DISTRIBUIÇÃO DE ENERGIA EM PVC, DE EMBUTIR, SEM BARRAMENTO, PARA 6 DISJUNTORES - FORNECIMENTO E INSTALAÇÃO. AF_10/2020 | UN | 0,0174 | 103.31 | 1.79
Composição Auxiliar | 101891 | SINAPI | DISJUNTOR MONOPOLAR TIPO NEMA, CORRENTE NOMINAL DE 35 ATÉ 50A - FORNECIMENTO E INSTALAÇÃO. AF_10/2020 | UN | 0,1044 | 28.36 | 2.96
Composição Auxiliar | 103328 | SINAPI | ALVENARIA DE VEDAÇÃO DE BLOCOS CERÂMICOS FURADOS NA HORIZONTAL DE 9X19X19 CM (ESPESSURA 9 CM) E ARGAMASSA DE ASSENTAMENTO COM PREPARO EM BETONEIRA. AF_12/2021 | m² | 0,4675 | 91.59 | 42.81
Composição Auxiliar | INF0023 | Próprio | PONTO DE CONSUMO TERMINAL DE ÁGUA FRIA (SUBRAMAL) COM TUBULAÇÃO DE PVC, DN 25 MM, INSTALADO EM RAMAL DE ÁGUA, INCLUSOS RASGO E CHUMBAMENTO EM ALVENARIA | UN | 0,174 | 133.98 | 23.31
Composição Auxiliar | 89351 | SINAPI | REGISTRO DE PRESSÃO BRUTO, LATÃO, ROSCÁVEL, 3/4'' - FORNECIMENTO E INSTALAÇÃO. AF_08/2021 | UN | 0,0696 | 26.99 | 1.87
Composição Auxiliar | 87527 | SINAPI | EMBOÇO, EM ARGAMASSA TRAÇO 1:2:8, PREPARO MECÂNICO, APLICADO MANUALMENTE EM PAREDES INTERNAS DE AMBIENTES COM ÁREA MENOR QUE 5M², E =17,5MM, COM TALISCAS. AF_03/2024 | m² | 0,7679 | 37.72 | 28.96
Composição Auxiliar | 89383 | SINAPI | ADAPTADOR CURTO COM BOLSA E ROSCA PARA REGISTRO, PVC, SOLDÁVEL, DN 25MM X 3/4, INSTALADO EM RAMAL OU SUB-RAMAL DE ÁGUA - FORNECIMENTO E INSTALAÇÃO. AF_06/2022 | UN | 0,0696 | 6.49 | 0.45
Composição Auxiliar | 89385 | SINAPI | LUVA SOLDÁVEL E COM ROSCA, PVC, SOLDÁVEL, DN 25MM X 3/4, INSTALADO EM RAMAL OU SUB-RAMAL DE ÁGUA - FORNECIMENTO E INSTALAÇÃO. AF_06/2022 | UN | 0,0696 | 7.18 | 0.49
Composição Auxiliar | 87246 | SINAPI | REVESTIMENTO CERÂMICO PARA PISO COM PLACAS TIPO ESMALTADA DE DIMENSÕES 35X35 CM APLICADA EM AMBIENTES DE ÁREA MENOR QUE 5 M2. AF_02/2023_PE | m² | 0,4628 | 69.19 | 32.02
Composição Auxiliar | 100903 | SINAPI | LÂMPADA TUBULAR LED DE 18/20 W, COM SOQUETE, BASE G13 - FORNECIMENTO E INSTALAÇÃO. AF_09/2024_PS | UN | 0,1392 | 28.83 | 4.01
Composição Auxiliar | 91934 | SINAPI | CABO DE COBRE FLEXÍVEL ISOLADO, 16 MM², ANTI-CHAMA 450/750 V, PARA CIRCUITOS TERMINAIS - FORNECIMENTO E INSTALAÇÃO. AF_03/2023 | M | 0,2611 | 24.58 | 6.41
Insumo | 00003080 | SINAPI | FECHADURA ESPELHO PARA PORTA EXTERNA, EM ACO INOX (MAQUINA, TESTA E CONTRA-TESTA) E EM ZAMAC (MACANETA, LINGUETA E TRINCOS) COM ACABAMENTO CROMADO, MAQUINA DE 40 MM, INCLUINDO CHAVE TIPO CILINDRO | CJ | 0,0348 | 68.2 | 2.37
Insumo | 00003659 | SINAPI | JUNCAO SIMPLES DE REDUCAO, PVC, DN 100 X 50 MM, SERIE NORMAL PARA ESGOTO PREDIAL | UN | 0,0174 | 19.56 | 0.34
Insumo | 00003670 | SINAPI | JUNCAO SIMPLES, PVC, 45 GRAUS, DN 100 X 100 MM, SERIE NORMAL PARA ESGOTO PREDIAL | UN | 0,0348 | 25.11 | 0.87
Insumo | 00011587 | SINAPI | FORRO DE PVC LISO, BRANCO, REGUA DE 10 CM, ESPESSURA APROXIMADA DE 8 MM (COM COLOCACAO / SEM ESTRUTURA METALICA) | m² | 0,9762 | 107.22 | 104.66
Insumo | 00011697 | SINAPI | MICTORIO COLETIVO ACO INOX (AISI 304), E = 0,8 MM, DE *100 X 40 X 30* CM (C X A X P) | UN | 0,0174 | 717.49 | 12.48
Insumo | 00011712 | SINAPI | CAIXA SIFONADA, PVC, 150 X 150 X 50 MM, COM GRELHA QUADRADA, BRANCA (NBR 5688) | UN | 0,0348 | 43.9 | 1.52
Insumo | 00021112 | SINAPI | VALVULA DE DESCARGA EM METAL CROMADO PARA MICTORIO COM ACIONAMENTO POR PRESSAO E FECHAMENTO AUTOMATICO | UN | 0,0174 | 172.87 | 3
Insumo | 00043777 | SINAPI | PORTA DE MADEIRA, FOLHA LEVE (NBR 15930), DE 600 X 2100 MM, E = 35 MM, NUCLEO COLMEIA, CAPA LISA EM HDF, ACABAMENTO MELAMINICO EM PADRAO MADEIRA | UN | 0,0447618 | 300.45 | 13.44
2.2.1.4 | Código | Banco | Descrição | Und | Quant. | Valor Unit | Total
Composição | 04.001.0017 | Próprio | CONCRETAGEM DE BLOCOS DE COROAMENTO E VIGAS BALDRAME, FCK 25 MPA, PREPARO EM BETONEIRA DE 600 L, APLICADO COM USO DE JERICA - LANÇAMENTO, ADENSAMENTO E ACABAMENTO | m³ | 1 | 679.36 | 679.36
Composição Auxiliar | 88309 | SINAPI | PEDREIRO COM ENCARGOS COMPLEMENTARES | H | 2,386 | 25.75 | 61.43
Composição Auxiliar | 88316 | SINAPI | SERVENTE COM ENCARGOS COMPLEMENTARES | H | 2,45 | 20.79 | 50.93
Composição Auxiliar | 90586 | SINAPI | VIBRADOR DE IMERSÃO, DIÂMETRO DE PONTEIRA 45MM, MOTOR ELÉTRICO TRIFÁSICO POTÊNCIA DE 2 CV - CHP DIURNO. AF_06/2015 | CHP | 0,314 | 1.44 | 0.45
Composição Auxiliar | 90587 | SINAPI | VIBRADOR DE IMERSÃO, DIÂMETRO DE PONTEIRA 45MM, MOTOR ELÉTRICO TRIFÁSICO POTÊNCIA DE 2 CV - CHI DIURNO. AF_06/2015 | CHI | 0,911 | 0.54 | 0.49
Composição Auxiliar | 94971 | SINAPI | CONCRETO FCK = 25MPA, TRAÇO 1:2,3:2,7 (EM MASSA SECA DE CIMENTO/ AREIA MÉDIA/ BRITA 1) - PREPARO MECÂNICO COM BETONEIRA 600 L. AF_05/2021 | m³ | 1,15 | 492.23 | 566.06
2.2.1.5 | Código | Banco | Descrição | Und | Quant. | Valor Unit | Total
Composição | 04.001.0016 | Próprio | CONCRETAGEM DE BLOCOS DE COROAMENTO E VIGAS BALDRAME, FCK 20 MPA, COM USO DE JERICA  LANÇAMENTO, ADENSAMENTO E ACABAMENTO | m³ | 1 | 647.45 | 647.45
Composição Auxiliar | 88309 | SINAPI | PEDREIRO COM ENCARGOS COMPLEMENTARES | H | 2,386 | 25.75 | 61.43
Composição Auxiliar | 88316 | SINAPI | SERVENTE COM ENCARGOS COMPLEMENTARES | H | 2,45 | 20.79 | 50.93
Composição Auxiliar | 90586 | SINAPI | VIBRADOR DE IMERSÃO, DIÂMETRO DE PONTEIRA 45MM, MOTOR ELÉTRICO TRIFÁSICO POTÊNCIA DE 2 CV - CHP DIURNO. AF_06/2015 | CHP | 0,314 | 1.44 | 0.45
Composição Auxiliar | 90587 | SINAPI | VIBRADOR DE IMERSÃO, DIÂMETRO DE PONTEIRA 45MM, MOTOR ELÉTRICO TRIFÁSICO POTÊNCIA DE 2 CV - CHI DIURNO. AF_06/2015 | CHI | 0,911 | 0.54 | 0.49
Composição Auxiliar | 94970 | SINAPI | CONCRETO FCK = 20MPA, TRAÇO 1:2,7:3 (EM MASSA SECA DE CIMENTO/ AREIA MÉDIA/ BRITA 1) - PREPARO MECÂNICO COM BETONEIRA 600 L. AF_05/2021 | m³ | 1,15 | 464.48 | 534.15
2.2.2.9 | Código | Banco | Descrição | Und | Quant. | Valor Unit | Total
Composição | 04.001.0041 | Próprio | CONCRETAGEM DE PILARES, FCK = 25 MPA, COM USO DE BALDES EM EDIFICAÇÃO COM SEÇÃO MÉDIA DE PILARES MENOR OU IGUAL A 0,25 M² - LANÇAMENTO, ADENSAMENTO E ACABAMENTO. CONCRETO BATIDO EM OBRA COM BETONEIRA 600 LITROS | m³ | 1 | 754 | 754
Composição Auxiliar | 88262 | SINAPI | CARPINTEIRO DE FORMAS COM ENCARGOS COMPLEMENTARES | H | 1,846 | 25.37 | 46.83
Composição Auxiliar | 88309 | SINAPI | PEDREIRO COM ENCARGOS COMPLEMENTARES | H | 1,846 | 25.75 | 47.53
Composição Auxiliar | 88316 | SINAPI | SERVENTE COM ENCARGOS COMPLEMENTARES | H | 5,538 | 20.79 | 115.13
Composição Auxiliar | 90586 | SINAPI | VIBRADOR DE IMERSÃO, DIÂMETRO DE PONTEIRA 45MM, MOTOR ELÉTRICO TRIFÁSICO POTÊNCIA DE 2 CV - CHP DIURNO. AF_06/2015 | CHP | 0,672 | 1.44 | 0.96
Composição Auxiliar | 90587 | SINAPI | VIBRADOR DE IMERSÃO, DIÂMETRO DE PONTEIRA 45MM, MOTOR ELÉTRICO TRIFÁSICO POTÊNCIA DE 2 CV - CHI DIURNO. AF_06/2015 | CHI | 1,174 | 0.54 | 0.63
Composição Auxiliar | 94971 | SINAPI | CONCRETO FCK = 25MPA, TRAÇO 1:2,3:2,7 (EM MASSA SECA DE CIMENTO/ AREIA MÉDIA/ BRITA 1) - PREPARO MECÂNICO COM BETONEIRA 600 L. AF_05/2021 | m³ | 1,103 | 492.23 | 542.92
2.3.1.1.2.1 | Código | Banco | Descrição | Und | Quant. | Valor Unit | Total
Composição | SINAPI.100910 | Próprio | LUMINÁRIA TIPO CALHA, DE SOBREPOR, COM 2 LÂMPADAS TUBULARES LED DE 18 W - FORNECIMENTO E INSTALAÇÃO. AF_02/2020 | UN | 1 | 273.57 | 273.57
Composição Auxiliar | 88247 | SINAPI | AUXILIAR DE ELETRICISTA COM ENCARGOS COMPLEMENTARES | H | 0,168375 | 21.69 | 3.65
Composição Auxiliar | 88264 | SINAPI | ELETRICISTA COM ENCARGOS COMPLEMENTARES | H | 0,5388 | 29.75 | 16.02
Insumo | 7631 | AGESUL | LUMINARIA DE SOBREPOR, COM ALETAS E REFLETORES EM ALUMINIO ALTO BRILHO, INCLUSO DUAS LAMPADAS T 8 LED DE 18W - 120CM, SANLUME OU SIMILAR | CJ | 1 | 253.9 | 253.9
2.3.1.2.1.3 | Código | Banco | Descrição | Und | Quant. | Valor Unit | Total
Composição | 12.008.0211 | Próprio | DISJUNTOR TRIPOLAR TIPO DIN, CORRENTE NOMINAL DE 80A - FORNECIMENTO E INSTALAÇÃO | UN | 1 | 262.38 | 262.38
Composição Auxiliar | 88264 | SINAPI | ELETRICISTA COM ENCARGOS COMPLEMENTARES | H | 0,9 | 29.75 | 26.77
Composição Auxiliar | 88247 | SINAPI | AUXILIAR DE ELETRICISTA COM ENCARGOS COMPLEMENTARES | H | 0,9 | 21.69 | 19.52
Insumo | 3436 | AGESUL | DISJUNTOR NORMA DIN CURVA C 3P (TRIPOLAR) DE 80A A 100A | UN | 1 | 204.9 | 204.9
Insumo | 00001577 | SINAPI | TERMINAL A COMPRESSAO EM COBRE ESTANHADO PARA CABO 35 MM2, 1 FURO E 1 COMPRESSAO, PARA PARAFUSO DE FIXACAO M8 | UN | 3 | 3.73 | 11.19
2.3.1.2.1.4 | Código | Banco | Descrição | Und | Quant. | Valor Unit | Total
Composição | 12.008.0038 | Próprio | DISPOSITIVO DPS CLASSE II, 1 POLO, TENSAO MAXIMA DE 275 V, CORRENTE MAXIMA DE *45* KA (TIPO AC) | UN | 1 | 116.87 | 116.87
Composição Auxiliar | 88247 | SINAPI | AUXILIAR DE ELETRICISTA COM ENCARGOS COMPLEMENTARES | H | 0 | 21.69 | 0
Composição Auxiliar | 88264 | SINAPI | ELETRICISTA COM ENCARGOS COMPLEMENTARES | H | 0,4 | 29.75 | 11.9
Insumo | 00039471 | SINAPI | DISPOSITIVO DPS CLASSE II, 1 POLO, TENSAO MAXIMA DE 275 V, CORRENTE MAXIMA DE *45* KA (TIPO AC) | UN | 1 | 104.97 | 104.97
2.3.1.2.1.5 | Código | Banco | Descrição | Und | Quant. | Valor Unit | Total
Composição | 12.008.0113 | Próprio | DISPOSITIVO DR, 4 POLOS, SENSIBILIDADE DE 30 MA, CORRENTE DE 80 A, TIPO AC | UN | 1 | 354.87 | 354.87
Composição Auxiliar | 88264 | SINAPI | ELETRICISTA COM ENCARGOS COMPLEMENTARES | H | 0,568 | 29.75 | 16.89
Composição Auxiliar | 88247 | SINAPI | AUXILIAR DE ELETRICISTA COM ENCARGOS COMPLEMENTARES | H | 0,568 | 21.69 | 12.31
Insumo | 00039458 | SINAPI | DISPOSITIVO DR, 4 POLOS, SENSIBILIDADE DE 30 MA, CORRENTE DE 80 A, TIPO AC | UN | 1 | 325.67 | 325.67
2.3.1.2.3.2 | Código | Banco | Descrição | Und | Quant. | Valor Unit | Total
Composição | 12.006.0087 | Próprio | VENTILADOR DE TETO, TIPO COMERCIAL, COM TRES PAS METALICAS, FABRICACAO VENTI-DELTA OU SIMILAR | UN | 1 | 531.05 | 531.05
Composição Auxiliar | 88264 | SINAPI | ELETRICISTA COM ENCARGOS COMPLEMENTARES | H | 0,8 | 29.75 | 23.8
Composição Auxiliar | 88247 | SINAPI | AUXILIAR DE ELETRICISTA COM ENCARGOS COMPLEMENTARES | H | 0,8 | 21.69 | 17.35
Insumo | 2418 | ORSE | Ventilador de teto, 3 pas, c/ globo, Super Lumi, marca Loren Sid, ou similar | un | 1 | 489.9 | 489.9
2.3.1.3.2.4 | Código | Banco | Descrição | Und | Quant. | Valor Unit | Total
Composição | 12.008.0144 | Próprio | DISPOSITIVO DR, 4 POLOS, SENSIBILIDADE DE 30 MA, CORRENTE DE 25 A, TIPO AC | UN | 1 | 189.17 | 189.17
Composição Auxiliar | 88264 | SINAPI | ELETRICISTA COM ENCARGOS COMPLEMENTARES | H | 0,568 | 29.75 | 16.89
Composição Auxiliar | 88247 | SINAPI | AUXILIAR DE ELETRICISTA COM ENCARGOS COMPLEMENTARES | H | 0,568 | 21.69 | 12.31
Insumo | 00039455 | SINAPI | DISPOSITIVO DR, 4 POLOS, SENSIBILIDADE DE 30 MA, CORRENTE DE 25 A, TIPO AC | UN | 1 | 159.97 | 159.97
2.3.1.3.3.2 | Código | Banco | Descrição | Und | Quant. | Valor Unit | Total
Composição | 12.005.0094 | Próprio | INTERRUPTOR PARALELO (2 MÓDULOs), 10A INCLUINDO SUPORTE E PLACA P/ CONDULETE | UN | 1 | 22.08 | 22.08
Composição Auxiliar | 88264 | SINAPI | ELETRICISTA COM ENCARGOS COMPLEMENTARES | H | 0,124 | 29.75 | 3.68
Insumo | 00038099 | SINAPI | SUPORTE DE FIXACAO PARA ESPELHO / PLACA 4" X 2", PARA 3 MODULOS, PARA INSTALACAO DE TOMADAS E INTERRUPTORES (SOMENTE SUPORTE) | UN | 1 | 1.31 | 1.31
Insumo | 00039346 | SINAPI | TAMPA PARA CONDULETE, EM PVC, PARA 1 INTERRUPTOR | UN | 1 | 2.53 | 2.53
Insumo | 00038070 | SINAPI | INTERRUPTORES PARALELOS (2 MODULOS) 10A, 250V, CONJUNTO MONTADO PARA EMBUTIR 4" X 2" (PLACA + SUPORTE + MODULOS) | UN | 1 | 14.56 | 14.56
2.3.1.4.2.2 | Código | Banco | Descrição | Und | Quant. | Valor Unit | Total
Composição | 12.008.0007 | Próprio | DISJUNTOR TRIPOLAR TIPO DIN, CORRENTE NOMINAL DE 63A - FORNECIMENTO E INSTALAÇÃO | UN | 1 | 103.11 | 103.11
Composição Auxiliar | 88264 | SINAPI | ELETRICISTA COM ENCARGOS COMPLEMENTARES | H | 0,4 | 29.75 | 11.9
Composição Auxiliar | 88247 | SINAPI | AUXILIAR DE ELETRICISTA COM ENCARGOS COMPLEMENTARES | H | 0,4 | 21.69 | 8.67
Insumo | 00001574 | SINAPI | TERMINAL A COMPRESSAO EM COBRE ESTANHADO PARA CABO 10 MM2, 1 FURO E 1 COMPRESSAO, PARA PARAFUSO DE FIXACAO M6 | UN | 3 | 2.02 | 6.06
Insumo | 00034714 | SINAPI | DISJUNTOR TERMOMAGNETICO PARA TRILHO DIN (IEC), TRIPOLAR, 63 A | UN | 1 | 76.48 | 76.48
2.3.1.4.4.3 | Código | Banco | Descrição | Und | Quant. | Valor Unit | Total
Composição | 12.003.0056 | Próprio | LUMINÁRIA ARANDELA TIPO TARTARUGA PARA 1 LÂMPADA 12W LED - FORNECIMENTO E INSTALAÇÃO | UN | 1 | 108.58 | 108.58
Composição Auxiliar | 88247 | SINAPI | AUXILIAR DE ELETRICISTA COM ENCARGOS COMPLEMENTARES | H | 0,2299 | 21.69 | 4.98
Composição Auxiliar | 88264 | SINAPI | ELETRICISTA COM ENCARGOS COMPLEMENTARES | H | 0,5518 | 29.75 | 16.41
Insumo | 00038775 | SINAPI - 07/2025 - SP | LUMINARIA TIPO TARTARUGA PARA AREA EXTERNA EM ALUMINIO, COM GRADE, PARA 1 LAMPADA, BASE E27, POTENCIA MAXIMA 40/60 W (NAO INCLUI LAMPADA) | UN | 1 | 80.79 | 80.79
Insumo | 047094 | SBC | LAMPADA LED BULBO 12W BRANCA BIVOLT LUZ SOLLAR OU SIMILAR | UN | 1 | 6.4 | 6.4
2.3.1.7.3.1 | Código | Banco | Descrição | Und | Quant. | Valor Unit | Total
Composição | 12.011.0045 | Próprio | CHAVE CONTACTORA PARA MOTOR ATÉ 5A | Un | 1 | 161.15 | 161.15
Composição Auxiliar | 88264 | SINAPI | ELETRICISTA COM ENCARGOS COMPLEMENTARES | H | 0,3 | 29.75 | 8.92
Composição Auxiliar | 88316 | SINAPI | SERVENTE COM ENCARGOS COMPLEMENTARES | H | 0,3 | 20.79 | 6.23
Insumo | 12086 | ORSE | Chave contactora para motor até 5A | un | 1 | 146 | 146
2.3.1.7.3.2 | Código | Banco | Descrição | Und | Quant. | Valor Unit | Total
Composição | 12.011.0016 | Próprio | CHAVE COMUTADORA DE 3 POSIÇÕES - FORNECIMENTO E INSTALAÇÃO | UN | 1 | 103.38 | 103.38
Composição Auxiliar | 88247 | SINAPI | AUXILIAR DE ELETRICISTA COM ENCARGOS COMPLEMENTARES | H | 0,4 | 21.69 | 8.67
Composição Auxiliar | 88264 | SINAPI | ELETRICISTA COM ENCARGOS COMPLEMENTARES | H | 0,4 | 29.75 | 11.9
Insumo | 11937 | ORSE | Chave comutadora de 3 posições em retenção ref. S1-3SB3001-2AA21 da Siemens ou similar | un | 1 | 82.81 | 82.81
2.3.2.1.1 | Código | Banco | Descrição | Und | Quant. | Valor Unit | Total
Composição | 12.001.0099 | Próprio | CAIXA DE PASSAGEM METÁLICA DE SOBREPOR OU EMBUTIR COM TAMPA PARAFUSADA, DIMENSÕES 20 X 20 X 10 CM. FORNECIMENTO E COLOCAÇÃO | UN | 1 | 63.29 | 63.29
Composição Auxiliar | 88264 | SINAPI | ELETRICISTA COM ENCARGOS COMPLEMENTARES | H | 0,9 | 29.75 | 26.77
Composição Auxiliar | 88247 | SINAPI | AUXILIAR DE ELETRICISTA COM ENCARGOS COMPLEMENTARES | H | 0,45 | 21.69 | 9.76
Insumo | 00039771 | SINAPI - 07/2025 - SP | CAIXA DE PASSAGEM METALICA DE SOBREPOR COM TAMPA PARAFUSADA, DIMENSOES 20 X 20 X 10 CM | UN | 1 | 26.76 | 26.76
2.3.2.1.2 | Código | Banco | Descrição | Und | Quant. | Valor Unit | Total
Composição | 20.006.0044 | Próprio | CONECTOR FEMEA RJ - 45, CATEGORIA 5 E. FORNECIMENTO E COLOCAÇÃO | UN | 1 | 25.9 | 25.9
Composição Auxiliar | 88247 | SINAPI | AUXILIAR DE ELETRICISTA COM ENCARGOS COMPLEMENTARES | H | 0,244 | 21.69 | 5.29
Insumo | 00039600 | SINAPI | CONECTOR / TOMADA FEMEA RJ 45, CATEGORIA 5 E (CAT 5E) PARA CABOS | UN | 1 | 20.61 | 20.61
2.3.2.1.3 | Código | Banco | Descrição | Und | Quant. | Valor Unit | Total
Composição | 12.013.0003 | Próprio | ESPELHO PARA CAIXA 4X2" COM ESPAÇO PARA 2 MÓDULOS RJ-45 | UN | 1 | 5.32 | 5.32
Composição Auxiliar | 88247 | SINAPI | AUXILIAR DE ELETRICISTA COM ENCARGOS COMPLEMENTARES | H | 0,15 | 21.69 | 3.25
Insumo | 00038093 | SINAPI | ESPELHO / PLACA DE 2 POSTOS 4" X 2", PARA INSTALACAO DE TOMADAS E INTERRUPTORES | UN | 1 | 2.07 | 2.07
2.3.2.1.4 | Código | Banco | Descrição | Und | Quant. | Valor Unit | Total
Composição | 12.001.0025 | Próprio | CAIXA DE PASSAGEM A PROVA DE UMIDADE EM ALUMINIO 10X10X6CM | UN | 1 | 96.14 | 96.14
Composição Auxiliar | 88264 | SINAPI | ELETRICISTA COM ENCARGOS COMPLEMENTARES | H | 1,4 | 29.75 | 41.65
Composição Auxiliar | 88247 | SINAPI | AUXILIAR DE ELETRICISTA COM ENCARGOS COMPLEMENTARES | H | 1,4 | 21.69 | 30.36
Insumo | 4.50.20 | FDE | CAIXA DE PASSAGEM DE ALUM. 10X10X6CM ANTI-UMIDADE | UN | 1 | 24.13 | 24.13
2.3.2.1.6 | Código | Banco | Descrição | Und | Quant. | Valor Unit | Total
Composição | 12.004.0095 | Próprio | CURVA 90 GRAUS PARA ELETRODUTO, PVC DIÂMETRO 1" - FORNECIMENTO E INSTALAÇÃO. | UN | 1 | 20.49 | 20.49
Composição Auxiliar | 88247 | SINAPI | AUXILIAR DE ELETRICISTA COM ENCARGOS COMPLEMENTARES | H | 0,3365 | 21.69 | 7.29
Composição Auxiliar | 88264 | SINAPI | ELETRICISTA COM ENCARGOS COMPLEMENTARES | H | 0,3365 | 29.75 | 10.01
Insumo | 00001884 | SINAPI | CURVA 90 GRAUS, LONGA, DE PVC RIGIDO ROSCAVEL, DE 1", PARA ELETRODUTO | UN | 1 | 3.19 | 3.19
2.3.2.1.7 | Código | Banco | Descrição | Und | Quant. | Valor Unit | Total
Composição | 20.006.0097 | Próprio | LUVA PARA ELETRODUTO, PVC, SOLDÁVEL, DN 32 MM (1), APARENTE, INSTALADA EM PAREDE - FORNECIMENTO E INSTALAÇÃO | UN | 1 | 9.27 | 9.27
Composição Auxiliar | 88247 | SINAPI | AUXILIAR DE ELETRICISTA COM ENCARGOS COMPLEMENTARES | H | 0,1336 | 21.69 | 2.89
Composição Auxiliar | 88264 | SINAPI | ELETRICISTA COM ENCARGOS COMPLEMENTARES | H | 0,1336 | 29.75 | 3.97
Insumo | 00001892 | SINAPI | LUVA EM PVC RIGIDO ROSCAVEL, DE 1", PARA ELETRODUTO | UN | 1 | 1.27 | 1.27
Insumo | 00020080 | SINAPI | ADESIVO PLASTICO PARA PVC, FRASCO COM 175 GR | UN | 0,0457 | 24.98 | 1.14
2.3.2.1.9 | Código | Banco | Descrição | Und | Quant. | Valor Unit | Total
Composição | 20.006.0062 | Próprio | ADAPTADOR, TIPO ÓPTICO. FORNECIMENTO E COLOCAÇÃO | UN | 1 | 7.08 | 7.08
Composição Auxiliar | 88247 | SINAPI | AUXILIAR DE ELETRICISTA COM ENCARGOS COMPLEMENTARES | H | 0,258 | 21.69 | 5.59
Insumo | 000294 | SBC | FIBRA OPTICA - ADAPTADOR E ACOPLADOR SIMPLEX MM SC/SC OU SIMILAR | UN | 1 | 1.49 | 1.49
2.3.2.1.10 | Código | Banco | Descrição | Und | Quant. | Valor Unit | Total
Composição | 20.006.0072 | Próprio | PAINEL FRONTAL CEGO - 19" x 1 U | UN | 1 | 14.55 | 14.55
Composição Auxiliar | 88247 | SINAPI | AUXILIAR DE ELETRICISTA COM ENCARGOS COMPLEMENTARES | H | 0,2 | 21.69 | 4.33
Insumo | P.18.000.042520 | CPOS/CDHU | Painel frontal cego de 19´ x 1 U; ref. Itcomtech/20, Furukawa, Garra ou equivalente | UN | 1 | 10.22 | 10.22
2.3.2.1.11 | Código | Banco | Descrição | Und | Quant. | Valor Unit | Total
Composição | 20.006.0037 | Próprio | PRATELEIRA/BANDEJA FIXA 300 MM PARA RACK 19" - FORNECIMENTO E INSTALAÇÃO | UN | 1 | 101.78 | 101.78
Composição Auxiliar | 88266 | SINAPI | ELETROTÉCNICO COM ENCARGOS COMPLEMENTARES | H | 0,2 | 32.45 | 6.49
Insumo | P.17.000.030523 | CPOS/CDHU | Bandeja fixa para rack, 19´ x 500 mm | UN | 1 | 95.29 | 95.29
2.3.2.1.12 | Código | Banco | Descrição | Und | Quant. | Valor Unit | Total
Composição | 20.006.0064 | Próprio | CABO TIPO CORDÃO OPTICO MONOMODO 3M - FORNECIMENTO E INSTALAÇÃO | UN | 1 | 29.93 | 29.93
Composição Auxiliar | 88247 | SINAPI | AUXILIAR DE ELETRICISTA COM ENCARGOS COMPLEMENTARES | H | 0,2 | 21.69 | 4.33
Composição Auxiliar | 88266 | SINAPI | ELETROTÉCNICO COM ENCARGOS COMPLEMENTARES | H | 0,2 | 32.45 | 6.49
Insumo | 072256 | SBC | FIBRA OPTICA - CABO OPTICO MONOMODO AUTOSUSTE. SM9/125 SEMI GELE.9/125 12Fo | M | 3 | 6.37 | 19.11
2.3.2.1.13 | Código | Banco | Descrição | Und | Quant. | Valor Unit | Total
Composição | 12.004.0083 | Próprio | ABRAÇADEIRA DE NYLON PARA AMARRAÇÃO DE CABOS - FORNECIMENTO E INSTALAÇÃO | UN | 1 | 0.93 | 0.93
Composição Auxiliar | 88266 | SINAPI | ELETROTÉCNICO COM ENCARGOS COMPLEMENTARES | H | 0,02 | 32.45 | 0.64
Insumo | 00000411 | SINAPI | ABRACADEIRA DE NYLON PARA AMARRACAO DE CABOS, COMPRIMENTO DE 200 X *4,6* MM | UN | 1 | 0.29 | 0.29
2.3.2.1.14 | Código | Banco | Descrição | Und | Quant. | Valor Unit | Total
Composição | CCU 96 | Próprio | PARAFUSO DE 6,10 X 65 MM EM ACO ZINCADO COM ROSCA SOBERBA, CABECA CHATA E FENDA PHILLIPS COM BUCHA DE NYLON SEM ABA S10 - FORNECIMENTO E INSTALAÇÃO | UN | 1 | 24.38 | 24.38
Composição Auxiliar | 95541 | SINAPI | FIXAÇÃO DE DUTOS FLEXÍVEIS CIRCULARES, DIÂMETRO 109 MM OU 4", COM ABRAÇADEIRA METÁLICA FLEXÍVEL FIXADA DIRETAMENTE NA LAJE, SOMENTE MÃO DE OBRA. AF_09/2023 | UN | 1 | 24.02 | 24.02
Insumo | 00007568 | SINAPI | BUCHA DE NYLON SEM ABA S10, COM PARAFUSO DE 6,10 X 65 MM EM ACO ZINCADO COM ROSCA SOBERBA, CABECA CHATA E FENDA PHILLIPS | UN | 1 | 0.36 | 0.36
2.3.2.1.16 | Código | Banco | Descrição | Und | Quant. | Valor Unit | Total
Composição | 20.006.0035 | Próprio | PARAFUSO COM PORCA GAIOLA PARA RACK E ROSCA | UN | 1 | 1.15 | 1.15
Composição Auxiliar | 88264 | SINAPI | ELETRICISTA COM ENCARGOS COMPLEMENTARES | H | 0,0066 | 29.75 | 0.19
Composição Auxiliar | 88247 | SINAPI | AUXILIAR DE ELETRICISTA COM ENCARGOS COMPLEMENTARES | H | 0,0066 | 21.69 | 0.14
Insumo | 1688 | ORSE | Parafuso com porca gaiola | un | 1 | 0.82 | 0.82
2.3.2.1.17 | Código | Banco | Descrição | Und | Quant. | Valor Unit | Total
Composição | 20.006.0038 | Próprio | VELCRO DUPLA FACE COM 3 METROS - FORNECIMENTO E INSTALAÇÃO | UN | 1 | 14 | 14
Insumo | 11622 | ORSE | Velcro dupla face com 3 metros | un | 1 | 14 | 14
2.3.2.1.18 | Código | Banco | Descrição | Und | Quant. | Valor Unit | Total
Composição | 12.004.0133 | Próprio | FITA TÉRMICA PARA ROTULADORA 12 MM - (8M) - PT-D210, PT-P300BT, PT-H105, PT-H110 | UN | 1 | 112.67 | 112.67
Composição Auxiliar | 88264 | SINAPI | ELETRICISTA COM ENCARGOS COMPLEMENTARES | H | 0,325 | 29.75 | 9.66
Insumo | COT.047(06/2025) | Próprio | FITA ROTULADORA 12MM X 8M (PT-D210, PT-P300BT, PT-H105, PT-H110) | UN | 1 | 103.01 | 103.01
2.3.2.2.4 | Código | Banco | Descrição | Und | Quant. | Valor Unit | Total
Composição | 12.013.0029 | Próprio | FORNECIMENTO E INSTALAÇÃO DE ESPELHO PARA CAIXA 4X2 COM 01 SAÍDA RJ-45 | UN | 1 | 6.85 | 6.85
Composição Auxiliar | 88247 | SINAPI | AUXILIAR DE ELETRICISTA COM ENCARGOS COMPLEMENTARES | H | 0,15 | 21.69 | 3.25
Insumo | 918 | ORSE | Espelho para caixa 4"x2", com 01 saída rj-45 (krone ou similar) | un | 1 | 3.6 | 3.6
2.3.2.2.16 | Código | Banco | Descrição | Und | Quant. | Valor Unit | Total
Composição | 12.004.0096 | Próprio | CAIXA FIBRA OPTICA TERMINAÇÃO - FORNECIMENTO E INSTALAÇÃO | UN | 1 | 334.72 | 334.72
Composição Auxiliar | 88264 | SINAPI | ELETRICISTA COM ENCARGOS COMPLEMENTARES | H | 0,5 | 29.75 | 14.87
Composição Auxiliar | 88247 | SINAPI | AUXILIAR DE ELETRICISTA COM ENCARGOS COMPLEMENTARES | H | 0,5 | 21.69 | 10.84
Insumo | 000821 | SBC | FIBRA OPTICA - CAIXA DE TERMINACAO OPTICA CTO NAP RE 1X16 SC-APC COMPLETA STS | UN | 1 | 304.59 | 304.59
Insumo | 00000412 | SINAPI | ABRACADEIRA DE NYLON PARA AMARRACAO DE CABOS, COMPRIMENTO DE *230* X *7,6* MM | UN | 2 | 1.49 | 2.98
Insumo | 00007568 | SINAPI | BUCHA DE NYLON SEM ABA S10, COM PARAFUSO DE 6,10 X 65 MM EM ACO ZINCADO COM ROSCA SOBERBA, CABECA CHATA E FENDA PHILLIPS | UN | 4 | 0.36 | 1.44
2.3.2.2.19 | Código | Banco | Descrição | Und | Quant. | Valor Unit | Total
Composição | 12.004.0088 | Próprio | FITA ADESIVA COMUM CREPE 19mmx50m | UN | 1 | 3.9 | 3.9
Insumo | 011173 | SBC | FITA ADESIVA COMUM CREPE 19mmx50,0m TEKBOND OU SIMILAR | UN | 1 | 3.9 | 3.9
2.3.2.4.1 | Código | Banco | Descrição | Und | Quant. | Valor Unit | Total
Composição | 11.006.0026 | Próprio | CAIXA DE PASSAGEM EM CHAPA, COM TAMPA PARAFUSADA, 100 x 100 x 80 mm | un | 1 | 31.37 | 31.37
Composição Auxiliar | 88247 | SINAPI | AUXILIAR DE ELETRICISTA COM ENCARGOS COMPLEMENTARES | H | 0,3 | 21.69 | 6.5
Composição Auxiliar | 88264 | SINAPI | ELETRICISTA COM ENCARGOS COMPLEMENTARES | H | 0,3 | 29.75 | 8.92
Insumo | P.13.000.045001 | CPOS/CDHU | Caixa de passagem em chapa 18, com tampa parafusada, 10 x 10 x 8 cm | UN | 1 | 15.95 | 15.95
2.3.2.4.4 | Código | Banco | Descrição | Und | Quant. | Valor Unit | Total
Composição | 20.006.0051 | Próprio | CAIXA DE PASSAGEM 4""x2"" PARA INSTALACAO DE TOMADAS RJ-45 - FORNECIMENTO E INSTALAÇÃO | UN | 1 | 34.63 | 34.63
Composição Auxiliar | 88264 | SINAPI | ELETRICISTA COM ENCARGOS COMPLEMENTARES | H | 0,638 | 29.75 | 18.98
Composição Auxiliar | 88247 | SINAPI | AUXILIAR DE ELETRICISTA COM ENCARGOS COMPLEMENTARES | H | 0,638 | 21.69 | 13.83
Insumo | 00001872 | SINAPI | CAIXA DE PASSAGEM, EM PVC, DE 4" X 2", PARA ELETRODUTO FLEXIVEL CORRUGADO | UN | 1 | 1.82 | 1.82
2.3.2.7.1 | Código | Banco | Descrição | Und | Quant. | Valor Unit | Total
Composição | 01.001.0103 | Próprio | SERVIÇO DE AS BUILT DIGITAL DO PROJETO EXECUTIVO | UN | 1 | 2016.58 | 2016.58
Composição Auxiliar | 90778 | SINAPI | ENGENHEIRO CIVIL DE OBRA PLENO COM ENCARGOS COMPLEMENTARES | H | 15,2 | 132.67 | 2016.58
2.4.8 | Código | Banco | Descrição | Und | Quant. | Valor Unit | Total
Composição | 11.006.0032 | Próprio | CAIXA DE PASSAGEM 30X30X30 CM EM ALV. TIJOLOS MACICOS | UN | 1 | 279.69 | 279.69
Composição Auxiliar | 88830 | SINAPI | BETONEIRA CAPACIDADE NOMINAL DE 400 L, CAPACIDADE DE MISTURA 280 L, MOTOR ELÉTRICO TRIFÁSICO POTÊNCIA DE 2 CV, SEM CARREGADOR - CHP DIURNO. AF_05/2023 | CHP | 0,0233 | 2.07 | 0.04
Composição Auxiliar | 83765 | SINAPI | GRUPO DE SOLDAGEM COM GERADOR A DIESEL 60 CV PARA SOLDA ELÉTRICA, SOBRE 04 RODAS, COM MOTOR 4 CILINDROS 600 A - CHP DIURNO. AF_02/2016 | CHP | 0,2624 | 99.83 | 26.19
Composição Auxiliar | 83766 | SINAPI | GRUPO DE SOLDAGEM COM GERADOR A DIESEL 60 CV PARA SOLDA ELÉTRICA, SOBRE 04 RODAS, COM MOTOR 4 CILINDROS 600 A - CHI DIURNO. AF_02/2016 | CHI | 0,046 | 40.82 | 1.87
Composição Auxiliar | 88309 | SINAPI | PEDREIRO COM ENCARGOS COMPLEMENTARES | H | 2,0629 | 25.75 | 53.11
Composição Auxiliar | 88310 | SINAPI | PINTOR COM ENCARGOS COMPLEMENTARES | H | 0,0274 | 27.44 | 0.75
Composição Auxiliar | 88316 | SINAPI | SERVENTE COM ENCARGOS COMPLEMENTARES | H | 2,8006 | 20.79 | 58.22
Composição Auxiliar | 88317 | SINAPI | SOLDADOR COM ENCARGOS COMPLEMENTARES | H | 0,3091 | 26.53 | 8.2
Composição Auxiliar | 88315 | SINAPI | SERRALHEIRO COM ENCARGOS COMPLEMENTARES | H | 0,4808 | 26.02 | 12.51
Composição Auxiliar | 88243 | SINAPI | AJUDANTE ESPECIALIZADO COM ENCARGOS COMPLEMENTARES | H | 0,3091 | 21.65 | 6.69
Composição Auxiliar | 88242 | SINAPI | AJUDANTE DE PEDREIRO COM ENCARGOS COMPLEMENTARES | H | 0,816 | 21.32 | 17.39
Composição Auxiliar | 88251 | SINAPI | AUXILIAR DE SERRALHEIRO COM ENCARGOS COMPLEMENTARES | H | 0,4808 | 21.28 | 10.23
Insumo | 00000370 | SINAPI | AREIA MEDIA - POSTO JAZIDA/FORNECEDOR (RETIRADO NA JAZIDA, SEM TRANSPORTE) | m³ | 0,0381 | 87 | 3.31
Insumo | 00004718 | SINAPI | PEDRA BRITADA N. 2 (19 A 38 MM) POSTO PEDREIRA/FORNECEDOR, SEM FRETE | m³ | 0,0208 | 99.4 | 2.06
Insumo | 00001106 | SINAPI | CAL HIDRATADA CH-I PARA ARGAMASSAS | KG | 1,223 | 1.2 | 1.46
Insumo | 00001379 | SINAPI | CIMENTO PORTLAND COMPOSTO CP II-32 | KG | 18,2441 | 0.8 | 14.59
Insumo | 00007258 | SINAPI | TIJOLO CERAMICO MACICO COMUM DE *5 X 10 X 20* CM (L X A X C) | UN | 80,64 | 0.65 | 52.41
Insumo | 00007307 | SINAPI | FUNDO ANTICORROSIVO PARA METAIS FERROSOS (ZARCAO) | L | 0,0164 | 41.35 | 0.67
Insumo | 00010999 | SINAPI | ELETRODO REVESTIDO AWS - E6013, DIAMETRO IGUAL A 4,00 MM | KG | 0,2315 | 31.97 | 7.4
Insumo | 00000367 | SINAPI | AREIA GROSSA - POSTO JAZIDA/FORNECEDOR (RETIRADO NA JAZIDA, SEM TRANSPORTE) | m³ | 0,0127 | 88.13 | 1.11
Insumo | 00000123 | SINAPI | ADITIVO IMPERMEABILIZANTE DE PEGA NORMAL PARA ARGAMASSAS E CONCRETOS SEM ARMACAO, LIQUIDO E ISENTO DE CLORETOS | L | 0,204 | 7.26 | 1.48
2.4.9 | Código | Banco | Descrição | Und | Quant. | Valor Unit | Total
Composição | 12.001.0017 | Próprio | CAIXA DE PASSAGEM 60X60X70 FUNDO BRITA COM TAMPA | UN | 1 | 516.49 | 516.49
Composição Auxiliar | 88316 | SINAPI | SERVENTE COM ENCARGOS COMPLEMENTARES | H | 8,81 | 20.79 | 183.15
Composição Auxiliar | 88309 | SINAPI | PEDREIRO COM ENCARGOS COMPLEMENTARES | H | 5,01 | 25.75 | 129
Insumo | 00000367 | SINAPI | AREIA GROSSA - POSTO JAZIDA/FORNECEDOR (RETIRADO NA JAZIDA, SEM TRANSPORTE) | m³ | 0,01242 | 88.13 | 1.09
Insumo | 00000370 | SINAPI | AREIA MEDIA - POSTO JAZIDA/FORNECEDOR (RETIRADO NA JAZIDA, SEM TRANSPORTE) | m³ | 0,15 | 87 | 13.05
Insumo | 00001106 | SINAPI | CAL HIDRATADA CH-I PARA ARGAMASSAS | KG | 11 | 1.2 | 13.2
Insumo | 00001358 | SINAPI | CHAPA/PAINEL DE MADEIRA COMPENSADA RESINADA (MADEIRITE RESINADO ROSA) PARA FORMA DE CONCRETO, DE 2200 X 1100 MM, E = 17 MM | m² | 0,12 | 59.69 | 7.16
Insumo | 00001379 | SINAPI | CIMENTO PORTLAND COMPOSTO CP II-32 | KG | 34,69 | 0.8 | 27.75
Insumo | 00004718 | SINAPI | PEDRA BRITADA N. 2 (19 A 38 MM) POSTO PEDREIRA/FORNECEDOR, SEM FRETE | m³ | 0,01314 | 99.4 | 1.3
Insumo | 00004722 | SINAPI | PEDRA BRITADA N. 3 (38 A 50 MM) POSTO PEDREIRA/FORNECEDOR, SEM FRETE | m³ | 0,012 | 93.4 | 1.12
Insumo | 00007258 | SINAPI | TIJOLO CERAMICO MACICO COMUM DE *5 X 10 X 20* CM (L X A X C) | UN | 200 | 0.65 | 130
Insumo | 00043059 | SINAPI | ACO CA-60, 4,2 MM, OU 5,0 MM, OU 6,0 MM, OU 7,0 MM, VERGALHAO | KG | 1,26 | 7.68 | 9.67
2.4.10 | Código | Banco | Descrição | Und | Quant. | Valor Unit | Total
Composição | 12.001.0196 | Próprio | QUADRO DE DISTRIBUIÇÃO DE ENERGIA DE EMBUTIR, COM BARRAMENTO TRIFÁSICO, CAPACIDADE PARA ATÉ 48 DISJUNTORES DIN, 100A, FORNECIMENTO E INSTALAÇÃO | UN | 1 | 1174.04 | 1174.04
Composição Auxiliar | 88247 | SINAPI | AUXILIAR DE ELETRICISTA COM ENCARGOS COMPLEMENTARES | H | 6 | 21.69 | 130.14
Composição Auxiliar | 88264 | SINAPI | ELETRICISTA COM ENCARGOS COMPLEMENTARES | H | 6 | 29.75 | 178.5
Insumo | 00039763 | SINAPI - 07/2025 - SP | QUADRO DE DISTRIBUICAO COM BARRAMENTO TRIFASICO, DE EMBUTIR, EM CHAPA DE ACO GALVANIZADO, PARA 48 DISJUNTORES DIN, 100 A | UN | 1 | 865.4 | 865.4
2.4.11 | Código | Banco | Descrição | Und | Quant. | Valor Unit | Total
Composição | 12.008.0061 | Próprio | DISJUNTOR TRIPOLAR TIPO DIN, CORRENTE NOMINAL DE 300 ATE 400A - FORNECIMENTO E INSTALAÇÃO | UN | 1 | 1858.87 | 1858.87
Composição Auxiliar | 88247 | SINAPI | AUXILIAR DE ELETRICISTA COM ENCARGOS COMPLEMENTARES | H | 0,4 | 21.69 | 8.67
Composição Auxiliar | 88264 | SINAPI | ELETRICISTA COM ENCARGOS COMPLEMENTARES | H | 0,4 | 29.75 | 11.9
Insumo | 00034734 | SINAPI | DISJUNTOR TERMOMAGNETICO AJUSTAVEL, TRIPOLAR DE 300 ATE 400A, CAPACIDADE DE INTERRUPCAO DE 35KA | UN | 1 | 1838.3 | 1838.3
2.4.12 | Código | Banco | Descrição | Und | Quant. | Valor Unit | Total
Composição | 12.001.0224 | Próprio | BARRAMENTO DE COBRE PARA 400A - 7X40MM | M | 1 | 419.75 | 419.75
Composição Auxiliar | 88264 | SINAPI | ELETRICISTA COM ENCARGOS COMPLEMENTARES | H | 2,5 | 29.75 | 74.37
Composição Auxiliar | 88247 | SINAPI | AUXILIAR DE ELETRICISTA COM ENCARGOS COMPLEMENTARES | H | 2,5 | 21.69 | 54.22
Insumo | P.23.000.049627 | CPOS/CDHU | Barramento de cobre nu (qualquer bitola) | KG | 2,51 | 116 | 291.16
2.4.13 | Código | Banco | Descrição | Und | Quant. | Valor Unit | Total
Composição | 12.008.0130 | Próprio | DISJUNTOR TRIPOLAR TIPO DIN, CORRENTE NOMINAL 100A - FORNECIMENTO E INSTALAÇÃO. | UN | 1 | 383.89 | 383.89
Composição Auxiliar | 88247 | SINAPI | AUXILIAR DE ELETRICISTA COM ENCARGOS COMPLEMENTARES | H | 0,783 | 21.69 | 16.98
Composição Auxiliar | 88264 | SINAPI | ELETRICISTA COM ENCARGOS COMPLEMENTARES | H | 0,783 | 29.75 | 23.29
Insumo | 00001576 | SINAPI | TERMINAL A COMPRESSAO EM COBRE ESTANHADO PARA CABO 25 MM2, 1 FURO E 1 COMPRESSAO, PARA PARAFUSO DE FIXACAO M8 | UN | 3 | 3.31 | 9.93
Insumo | COT.179 (10/2025) | Próprio | DISJUNTOR TERMOMAGNÉTICO TRIPOLAR, CAIXA MOLDADA, 100A | UN | 1 | 333.69 | 333.69
2.4.17 | Código | Banco | Descrição | Und | Quant. | Valor Unit | Total
Composição | 01.001.0092 | Próprio | LAUDO MEDICAO RESISTIVIDADE DE SOLO E MALHA DE ATERRAMENTO | UN | 1 | 3987.74 | 3987.74
Composição Auxiliar | 88243 | SINAPI | AJUDANTE ESPECIALIZADO COM ENCARGOS COMPLEMENTARES | H | 8,768 | 21.65 | 189.82
Composição Auxiliar | 88297 | SINAPI | OPERADOR DE MÁQUINAS E EQUIPAMENTOS COM ENCARGOS COMPLEMENTARES | H | 8,768 | 28.77 | 252.25
Composição Auxiliar | 90776 | SINAPI | ENCARREGADO GERAL COM ENCARGOS COMPLEMENTARES | H | 8,768 | 30.22 | 264.96
Insumo | 048756 | SBC | CONSULTORIA TABELA IBEC ENGENHEIRO SENIOR INCLUSIVE IMPOSTOS | H | 5 | 354.27 | 1771.35
Insumo | 077452 | SBC | SINALIZADOR COM SUPORTE PARA CONE E BASE MAGNETICA EM LED | UN | 1 | 332.9 | 332.9
Insumo | 161615 | SBC | MEDIDOR RESISTENCIA ATERRAMENTO TERROMETRO DIGITAL DE 0 A 2000 OHMS MRT-300 PORTATIL ESTOJO COM CERTIFICADO CALIBRACAO | UN | 1,031 | 1141.09 | 1176.46
2.4.18 | Código | Banco | Descrição | Und | Quant. | Valor Unit | Total
Composição | 12.001.0058 | Próprio | SUBESTAÇÃO AÉREA C/ TRANSFORMADOR 150 KVA (INCL.POSTE, ACESSÓRIOS) | UN | 1 | 62730.74 | 62730.74
Composição Auxiliar | 88264 | SINAPI | ELETRICISTA COM ENCARGOS COMPLEMENTARES | H | 104 | 29.75 | 3094
Composição Auxiliar | 88243 | SINAPI | AJUDANTE ESPECIALIZADO COM ENCARGOS COMPLEMENTARES | H | 104 | 21.65 | 2251.6
Composição Auxiliar | 12.001.0060 | Próprio | MURETA DE MEDIÇÃO EM ALVENARIA PARA SUBESTAÇÃO AÉREA ATÉ 300 KVA PADRÃO ENERGISA | UN | 1 | 2877.34 | 2877.34
Composição Auxiliar | 5928 | SINAPI | GUINDAUTO HIDRÁULICO, CAPACIDADE MÁXIMA DE CARGA 6200 KG, MOMENTO MÁXIMO DE CARGA 11,7 TM, ALCANCE MÁXIMO HORIZONTAL 9,70 M, INCLUSIVE CAMINHÃO TOCO PBT 16.000 KG, POTÊNCIA DE 189 CV - CHP DIURNO. AF_06/2014 | CHP | 5 | 271.05 | 1355.25
Composição Auxiliar | 88286 | SINAPI | MOTORISTA OPERADOR DE MUNCK COM ENCARGOS COMPLEMENTARES | H | 5 | 27.16 | 135.8
Insumo | 00000863 | SINAPI | CABO DE COBRE NU 35 MM2 MEIO-DURO | M | 5 | 38.21 | 191.05
Insumo | 00007614 | SINAPI | TRANSFORMADOR TRIFASICO DE DISTRIBUICAO, POTENCIA DE 150 KVA, TENSAO NOMINAL DE 15 KV, TENSAO SECUNDARIA DE 220/127V, EM OLEO ISOLANTE TIPO MINERAL | UN | 1 | 36914.31 | 36914.31
Insumo | 00004276 | SINAPI | PARA-RAIOS DE DISTRIBUICAO, TENSAO NOMINAL 15 KV, CORRENTE NOMINAL DE DESCARGA 5 KA | UN | 3 | 219.51 | 658.53
Insumo | 00003406 | SINAPI | ISOLADOR DE PORCELANA, TIPO PINO MONOCORPO, PARA TENSAO DE *15* KV | UN | 6 | 23.88 | 143.28
Insumo | 00012327 | SINAPI | CINTA CIRCULAR EM ACO GALVANIZADO DE 210 MM DE DIAMETRO PARA INSTALACAO DE TRANSFORMADOR EM POSTE DE CONCRETO | UN | 2 | 63.81 | 127.62
Insumo | 00011864 | SINAPI | CONECTOR METALICO TIPO PARAFUSO FENDIDO (SPLIT BOLT), PARA CABOS ATE 95 MM2 | UN | 2 | 38.74 | 77.48
Insumo | 00011790 | SINAPI - 07/2025 - SP | PARAFUSO M16 EM ACO GALVANIZADO, COMPRIMENTO = 450 MM, DIAMETRO = 16 MM, ROSCA MAQUINA, CABECA QUADRADA | UN | 2 | 31.98 | 63.96
Insumo | 00000436 | SINAPI - 07/2025 - SP | PARAFUSO FRANCES M16 EM ACO GALVANIZADO, COMPRIMENTO = 150 MM, DIAMETRO = 16 MM, CABECA ABAULADA | UN | 2 | 12.06 | 24.12
Insumo | 00001562 | SINAPI | CONECTOR METALICO TIPO PARAFUSO FENDIDO (SPLIT BOLT), COM SEPARADOR DE CABOS BIMETALICOS, PARA CABOS ATE 50 MM2 | UN | 6 | 19.75 | 118.5
Insumo | 00000442 | SINAPI - 07/2025 - SP | PARAFUSO FRANCES M16 EM ACO GALVANIZADO, COMPRIMENTO = 45 MM, DIAMETRO = 16 MM, CABECA ABAULADA | UN | 6 | 7.13 | 42.78
Insumo | 00007576 | SINAPI | SUPORTE EM ACO GALVANIZADO PARA TRANSFORMADOR PARA POSTE DUPLO T 185 X 95 MM, CHAPA DE 5/16" | UN | 4 | 278.22 | 1112.88
Insumo | 00034519 | SINAPI | CRUZETA DE CONCRETO LEVE, COMP. 2000 MM SECAO, 90 X 90 MM | UN | 2 | 108.6 | 217.2
Insumo | 00007569 | SINAPI | HASTE ANCORA EM ACO GALVANIZADO, DIMENSOES 16 MM X 2000 MM | UN | 3 | 111.41 | 334.23
Insumo | 00002620 | SINAPI | CURVA 90 GRAUS PARA ELETRODUTO, EM ACO GALVANIZADO ELETROLITICO, COM ROSCA, DIAMETRO DE 80 MM (3") | UN | 1 | 71.19 | 71.19
Insumo | 00039181 | SINAPI | BUCHA EM ALUMINIO, COM ROSCA, DE 3", PARA ELETRODUTO | UN | 2 | 8.41 | 16.82
Insumo | 00012062 | SINAPI | ELETRODUTO FLEXIVEL, EM FITA DE ACO GALVANIZADO, SEM REVESTIMENTO, DIAMETRO NOMINAL 3" | M | 9 | 46.59 | 419.31
Insumo | 00000857 | SINAPI | CABO DE COBRE NU 16 MM2 MEIO-DURO | M | 25 | 18.2 | 455
Insumo | 00039692 | SINAPI - 07/2025 - SP | CAIXA DE PROTECAO PARA TRANSFORMADOR CORRENTE, EM CHAPA DE ACO 18 USG (PADRAO DA CONCESSIONARIA LOCAL) | UN | 1 | 704.49 | 704.49
Insumo | 00000379 | SINAPI - 07/2025 - SP | ARRUELA QUADRADA EM ACO GALVANIZADO, DIMENSAO = 38 MM, ESPESSURA = 3MM, DIAMETRO DO FURO= 18 MM | UN | 14 | 1.43 | 20.02
Insumo | 00037590 | SINAPI | SUPORTE MAO-FRANCESA EM ACO, ABAS IGUAIS 30 CM, CAPACIDADE MINIMA 60 KG, BRANCO | UN | 4 | 17.45 | 69.8
Insumo | 00004337 | SINAPI | PORCA ZINCADA, QUADRADA, DIAMETRO 5/8" | UN | 4 | 2.95 | 11.8
Insumo | 00011272 | SINAPI | ALCA PREFORMADA DE DISTRIBUICAO, EM ACO GALVANIZADO, PARA CONDUTORES DE ALUMINIO AWG 2 (CAA 6/1 OU CA 7 FIOS) | UN | 3 | 11.38 | 34.14
Insumo | 00000430 | SINAPI - 07/2025 - SP | PARAFUSO M16 EM ACO GALVANIZADO, COMPRIMENTO = 125 MM, DIAMETRO = 16 MM, ROSCA MAQUINA, CABECA QUADRADA | UN | 4 | 10.79 | 43.16
Insumo | 00043093 | SINAPI | CAIXA DE DERIVACAO PARA MEDIDOR DE ENERGIA, COM BARRAMENTO POLIFASICO, EM POLICARBONATO / TERMOPLASTICO - MODULO (PADRAO CONCESSIONARIA LOCAL) | UN | 1 | 260.62 | 260.62
Insumo | 00001092 | SINAPI | ARMACAO VERTICAL COM HASTE E CONTRA-PINO, EM CHAPA DE ACO GALVANIZADO 3/16", COM 2 ESTRIBOS, SEM ISOLADOR | UN | 2 | 59.07 | 118.14
Insumo | 00001564 | SINAPI | GRAMPO PARALELO METALICO PARA CABO DE 6 A 50 MM2, COM 2 PARAFUSOS | UN | 4 | 11.61 | 46.44
Insumo | 00000999 | SINAPI | CABO DE COBRE, FLEXIVEL, CLASSE 4 OU 5, ISOLACAO EM PVC/A, ANTICHAMA BWF-B, COBERTURA PVC-ST1, ANTICHAMA BWF-B, 1 CONDUTOR, 0,6/1 KV, SECAO NOMINAL 150 MM2 | M | 70 | 148.96 | 10427.2
Insumo | 00012344 | SINAPI | FUSIVEL DIAZED 20 A TAMANHO DII, CAPACIDADE DE INTERRUPCAO DE 50 KA EM VCA E 8 KA EM VCC, TENSAO NOMINAL DE 500 V | UN | 3 | 3.06 | 9.18
Insumo | 00000444 | SINAPI | PINO ROSCA EXTERNA, EM ACO GALVANIZADO, PARA ISOLADOR DE 15KV, DIAMETRO 25 MM, COMPRIMENTO *290* MM | UN | 6 | 47.25 | 283.5
2.5.1.14 | Código | Banco | Descrição | Und | Quant. | Valor Unit | Total
Composição | 11.003.0136 | Próprio | TUBO DE DESCARGA DE PVC, PARA VALVULA DE DESCARGA (TUBO PONTA AZUL) 1 1/2" | UN | 1 | 24.21 | 24.21
Composição Auxiliar | 88267 | SINAPI | ENCANADOR OU BOMBEIRO HIDRÁULICO COM ENCARGOS COMPLEMENTARES | H | 0,3 | 25.71 | 7.71
Composição Auxiliar | 88248 | SINAPI | AUXILIAR DE ENCANADOR OU BOMBEIRO HIDRÁULICO COM ENCARGOS COMPLEMENTARES | H | 0,3 | 20.72 | 6.21
Insumo | 2575 | AGESUL | TUBO PONTA AZUL PARA VALVULA DE DESCARGA 11/2" | UN | 1 | 10.29 | 10.29
2.5.1.24 | Código | Banco | Descrição | Und | Quant. | Valor Unit | Total
Composição | 11.003.0171 | Próprio | BUCHA DE REDUÇÃO, PVC, SOLDÁVEL, DN 32MM X 25MM, INSTALADO EM RAMAL DE DISTRIBUIÇÃO DE ÁGUA - FORNECIMENTO E INSTALAÇÃO | UN | 1 | 5.14 | 5.14
Composição Auxiliar | 88248 | SINAPI | AUXILIAR DE ENCANADOR OU BOMBEIRO HIDRÁULICO COM ENCARGOS COMPLEMENTARES | H | 0,06 | 20.72 | 1.24
Composição Auxiliar | 88267 | SINAPI | ENCANADOR OU BOMBEIRO HIDRÁULICO COM ENCARGOS COMPLEMENTARES | H | 0,06 | 25.71 | 1.54
Insumo | 00000122 | SINAPI | ADESIVO PLASTICO PARA PVC, FRASCO COM *850* GR | UN | 0,007 | 76.56 | 0.53
Insumo | 00000829 | SINAPI | BUCHA DE REDUCAO DE PVC, SOLDAVEL, CURTA, COM 32 X 25 MM, PARA AGUA FRIA PREDIAL | UN | 1 | 1.05 | 1.05
Insumo | 00020083 | SINAPI | SOLUCAO PREPARADORA / LIMPADORA PARA PVC, FRASCO COM 1000 CM3 | UN | 0,008 | 86.73 | 0.69
Insumo | 00038383 | SINAPI | LIXA D'AGUA EM FOLHA, COR PRETA, GRAO 100 | UN | 0,03 | 3.08 | 0.09
2.5.1.27 | Código | Banco | Descrição | Und | Quant. | Valor Unit | Total
Composição | 11.003.0148 | Próprio | BUCHA DE REDUÇÃO, PVC, SOLDÁVEL, DN 50MM X 32MM, INSTALADO EM RAMAL OU SUB-RAMAL DE ÁGUA - FORNECIMENTO E INSTALAÇÃO. | UN | 1 | 13.6 | 13.6
Composição Auxiliar | 88248 | SINAPI | AUXILIAR DE ENCANADOR OU BOMBEIRO HIDRÁULICO COM ENCARGOS COMPLEMENTARES | H | 0,119 | 20.72 | 2.46
Composição Auxiliar | 88267 | SINAPI | ENCANADOR OU BOMBEIRO HIDRÁULICO COM ENCARGOS COMPLEMENTARES | H | 0,119 | 25.71 | 3.05
Insumo | 00000122 | SINAPI | ADESIVO PLASTICO PARA PVC, FRASCO COM *850* GR | UN | 0,009 | 76.56 | 0.68
Insumo | 00020083 | SINAPI | SOLUCAO PREPARADORA / LIMPADORA PARA PVC, FRASCO COM 1000 CM3 | UN | 0,011 | 86.73 | 0.95
Insumo | 00038383 | SINAPI | LIXA D'AGUA EM FOLHA, COR PRETA, GRAO 100 | UN | 0,06 | 3.08 | 0.18
Insumo | 00000820 | SINAPI | BUCHA DE REDUCAO DE PVC, SOLDAVEL, LONGA, COM 50 X 32 MM, PARA AGUA FRIA PREDIAL | UN | 1 | 6.28 | 6.28
2.5.2.1 | Código | Banco | Descrição | Und | Quant. | Valor Unit | Total
Composição | 11.005.0087 | Próprio | CURVA 45 GRAUS LONGA, PVC, SERIE NORMAL, ESGOTO PREDIAL, DN 50 MM, JUNTA ELÁSTICA, FORNECIDO E INSTALADO EM RAMAL DE DESCARGA OU RAMAL DE ESGOTO SANITÁRIO | UN | 1 | 21.45 | 21.45
Composição Auxiliar | 88248 | SINAPI | AUXILIAR DE ENCANADOR OU BOMBEIRO HIDRÁULICO COM ENCARGOS COMPLEMENTARES | H | 0,04 | 20.72 | 0.82
Composição Auxiliar | 88267 | SINAPI | ENCANADOR OU BOMBEIRO HIDRÁULICO COM ENCARGOS COMPLEMENTARES | H | 0,04 | 25.71 | 1.02
Insumo | 00000296 | SINAPI | ANEL BORRACHA PARA TUBO ESGOTO PREDIAL, DN 50 MM (NBR 5688) | UN | 1 | 1.69 | 1.69
Insumo | 00020078 | SINAPI | PASTA LUBRIFICANTE PARA TUBOS E CONEXOES COM JUNTA ELASTICA, EMBALAGEM DE *400* GR (USO EM PVC, ACO, POLIETILENO E OUTROS) | UN | 0,02 | 31.59 | 0.63
Insumo | COT.085(10/2025) | Próprio | CURVA PVC LONGA 45º P/ ESGOTO 50mm | UN | 1 | 17.29 | 17.29
2.5.2.5 | Código | Banco | Descrição | Und | Quant. | Valor Unit | Total
Composição | 11.005.0133 | Próprio | TERMINAL DE VENTILACAO DIAMETRO 50MM - FORNECIMENTO E INSTALAÇÃO | UN | 1 | 12.78 | 12.78
Composição Auxiliar | 88267 | SINAPI | ENCANADOR OU BOMBEIRO HIDRÁULICO COM ENCARGOS COMPLEMENTARES | H | 0,07 | 25.71 | 1.79
Composição Auxiliar | 88248 | SINAPI | AUXILIAR DE ENCANADOR OU BOMBEIRO HIDRÁULICO COM ENCARGOS COMPLEMENTARES | H | 0,07 | 20.72 | 1.45
Insumo | 00039319 | SINAPI | TERMINAL DE VENTILACAO, 50 MM, SERIE NORMAL, ESGOTO PREDIAL | UN | 1 | 9.54 | 9.54
2.5.2.6 | Código | Banco | Descrição | Und | Quant. | Valor Unit | Total
Composição | 11.005.0044 | Próprio | TERMINAL DE VENTILACAO DIAMETRO 75MM - FORNECIMENTO E INSTALAÇÃO | UN | 1 | 21.58 | 21.58
Composição Auxiliar | 88267 | SINAPI | ENCANADOR OU BOMBEIRO HIDRÁULICO COM ENCARGOS COMPLEMENTARES | H | 0,07 | 25.71 | 1.79
Composição Auxiliar | 88248 | SINAPI | AUXILIAR DE ENCANADOR OU BOMBEIRO HIDRÁULICO COM ENCARGOS COMPLEMENTARES | H | 0,07 | 20.72 | 1.45
Insumo | 00039320 | SINAPI | TERMINAL DE VENTILACAO, 75 MM, SERIE NORMAL, ESGOTO PREDIAL | UN | 1 | 18.34 | 18.34
2.5.2.10 | Código | Banco | Descrição | Und | Quant. | Valor Unit | Total
Composição | 11.005.0124 | Próprio | TE, PVC, SERIE NORMAL, ESGOTO PREDIAL, DN 100 X 50 MM, JUNTA ELÁSTICA, FORNECIDO E INSTALADO EM RAMAL DE DESCARGA OU RAMAL DE ESGOTO SANITÁRIO | UN | 1 | 32.02 | 32.02
Composição Auxiliar | 88248 | SINAPI | AUXILIAR DE ENCANADOR OU BOMBEIRO HIDRÁULICO COM ENCARGOS COMPLEMENTARES | H | 0,2 | 20.72 | 4.14
Composição Auxiliar | 88267 | SINAPI | ENCANADOR OU BOMBEIRO HIDRÁULICO COM ENCARGOS COMPLEMENTARES | H | 0,2 | 25.71 | 5.14
Insumo | 00000122 | SINAPI | ADESIVO PLASTICO PARA PVC, FRASCO COM *850* GR | UN | 0,026 | 76.56 | 1.99
Insumo | 00011655 | SINAPI | TE SANITARIO DE REDUCAO, PVC, DN 100 X 50 MM, SERIE NORMAL, PARA ESGOTO PREDIAL | UN | 1 | 17.78 | 17.78
Insumo | 00020083 | SINAPI | SOLUCAO PREPARADORA / LIMPADORA PARA PVC, FRASCO COM 1000 CM3 | UN | 0,033 | 86.73 | 2.86
Insumo | 00038383 | SINAPI | LIXA D'AGUA EM FOLHA, COR PRETA, GRAO 100 | UN | 0,036 | 3.08 | 0.11
2.5.2.11 | Código | Banco | Descrição | Und | Quant. | Valor Unit | Total
Composição | 11.003.0061 | Próprio | TE SANITARIO 75X50MM, COM ANÉIS - FORNECIMENTO E INSTALACAO | UN | 1 | 39.16 | 39.16
Composição Auxiliar | 88267 | SINAPI | ENCANADOR OU BOMBEIRO HIDRÁULICO COM ENCARGOS COMPLEMENTARES | H | 0,11 | 25.71 | 2.82
Composição Auxiliar | 88316 | SINAPI | SERVENTE COM ENCARGOS COMPLEMENTARES | H | 0,11 | 20.79 | 2.28
Insumo | 00000296 | SINAPI | ANEL BORRACHA PARA TUBO ESGOTO PREDIAL, DN 50 MM (NBR 5688) | UN | 1 | 1.69 | 1.69
Insumo | 00020078 | SINAPI | PASTA LUBRIFICANTE PARA TUBOS E CONEXOES COM JUNTA ELASTICA, EMBALAGEM DE *400* GR (USO EM PVC, ACO, POLIETILENO E OUTROS) | UN | 0,06 | 31.59 | 1.89
Insumo | 00000297 | SINAPI | ANEL BORRACHA PARA TUBO ESGOTO PREDIAL, DN 75 MM (NBR 5688) | UN | 1 | 2.49 | 2.49
Insumo | 00011658 | SINAPI | TE SANITARIO, PVC, DN 75 X 75 MM, SERIE NORMAL PARA ESGOTO PREDIAL | UN | 1 | 17.36 | 17.36
Insumo | 00020042 | SINAPI | REDUCAO EXCENTRICA PVC, DN 75 X 50 MM, PARA ESGOTO PREDIAL | UN | 1 | 8.14 | 8.14
Insumo | 00000297 | SINAPI | ANEL BORRACHA PARA TUBO ESGOTO PREDIAL, DN 75 MM (NBR 5688) | UN | 1 | 2.49 | 2.49
2.5.2.17 | Código | Banco | Descrição | Und | Quant. | Valor Unit | Total
Composição | 11.005.0098 | Próprio | JUNÇÃO SIMPLES, PVC, SERIE NORMAL, ESGOTO PREDIAL, DN 75 X 50 MM, JUNTA ELÁSTICA, FORNECIDO E INSTALADO EM RAMAL DE DESCARGA OU RAMAL DE ESGOTO SANITÁRIO. | UN | 1 | 29.9 | 29.9
Composição Auxiliar | 88248 | SINAPI | AUXILIAR DE ENCANADOR OU BOMBEIRO HIDRÁULICO COM ENCARGOS COMPLEMENTARES | H | 0,25 | 20.72 | 5.18
Composição Auxiliar | 88267 | SINAPI | ENCANADOR OU BOMBEIRO HIDRÁULICO COM ENCARGOS COMPLEMENTARES | H | 0,25 | 25.71 | 6.42
Insumo | 00000297 | SINAPI | ANEL BORRACHA PARA TUBO ESGOTO PREDIAL, DN 75 MM (NBR 5688) | UN | 2 | 2.49 | 4.98
Insumo | 00020078 | SINAPI | PASTA LUBRIFICANTE PARA TUBOS E CONEXOES COM JUNTA ELASTICA, EMBALAGEM DE *400* GR (USO EM PVC, ACO, POLIETILENO E OUTROS) | UN | 0,06 | 31.59 | 1.89
Insumo | 1268 | ORSE | Juncao simples pvc rigido p/ esgoto primario, diam = 75 x 50mm | un | 1 | 11.43 | 11.43
2.5.2.18 | Código | Banco | Descrição | Und | Quant. | Valor Unit | Total
Composição | 11.005.0107 | Próprio | JUNÇÃO SIMPLES, PVC, SERIE NORMAL, ESGOTO PREDIAL, DN 100 X 75 MM, JUNTA ELÁSTICA, FORNECIDO E INSTALADO EM RAMAL DE DESCARGA OU RAMAL DE ESGOTO SANITÁRIO | UN | 1 | 39.53 | 39.53
Composição Auxiliar | 88248 | SINAPI | AUXILIAR DE ENCANADOR OU BOMBEIRO HIDRÁULICO COM ENCARGOS COMPLEMENTARES | H | 0,2 | 20.72 | 4.14
Composição Auxiliar | 88267 | SINAPI | ENCANADOR OU BOMBEIRO HIDRÁULICO COM ENCARGOS COMPLEMENTARES | H | 0,2 | 25.71 | 5.14
Insumo | 00000122 | SINAPI | ADESIVO PLASTICO PARA PVC, FRASCO COM *850* GR | UN | 0,026 | 76.56 | 1.99
Insumo | 00003660 | SINAPI | JUNCAO SIMPLES DE REDUCAO, PVC, DN 100 X 75 MM, SERIE NORMAL PARA ESGOTO PREDIAL | UN | 1 | 25.29 | 25.29
Insumo | 00020083 | SINAPI | SOLUCAO PREPARADORA / LIMPADORA PARA PVC, FRASCO COM 1000 CM3 | UN | 0,033 | 86.73 | 2.86
Insumo | 00038383 | SINAPI | LIXA D'AGUA EM FOLHA, COR PRETA, GRAO 100 | UN | 0,036 | 3.08 | 0.11
2.5.2.21 | Código | Banco | Descrição | Und | Quant. | Valor Unit | Total
Composição | 11.005.0005 | Próprio | ADAPTADOR DE SAÍDA PARA VASO SANITÁRIO SÉRIE N 100MM | UN | 1 | 89.51 | 89.51
Composição Auxiliar | 88248 | SINAPI | AUXILIAR DE ENCANADOR OU BOMBEIRO HIDRÁULICO COM ENCARGOS COMPLEMENTARES | H | 0,487 | 20.72 | 10.09
Composição Auxiliar | 88267 | SINAPI | ENCANADOR OU BOMBEIRO HIDRÁULICO COM ENCARGOS COMPLEMENTARES | H | 0,487 | 25.71 | 12.52
Insumo | 037412 | SBC | ADAPTADOR DE SAIDA PARA VASO SANITARIO 100mm TIGRE OU SIMILAR | UN | 1 | 66.9 | 66.9
2.5.2.24 | Código | Banco | Descrição | Und | Quant. | Valor Unit | Total
Composição | 11.006.0078 | Próprio | CAIXA DE SABÃO SIFONADA, RETANGULAR, EM ALVENARIA COM TIJOLOS CERÂMICOS MACIÇOS, DIMENSÕES INTERNAS = 0,2X0,4 M, ALTURA INTERNA = 0,8 M. | UN | 1 | 421.98 | 421.98
Composição Auxiliar | 87316 | SINAPI | ARGAMASSA TRAÇO 1:4 (EM VOLUME DE CIMENTO E AREIA GROSSA ÚMIDA) PARA CHAPISCO CONVENCIONAL, PREPARO MECÂNICO COM BETONEIRA 400 L. AF_08/2019 | m³ | 0,0011 | 487.71 | 0.53
Composição Auxiliar | 88309 | SINAPI | PEDREIRO COM ENCARGOS COMPLEMENTARES | H | 4,603 | 25.75 | 118.52
Composição Auxiliar | 88316 | SINAPI | SERVENTE COM ENCARGOS COMPLEMENTARES | H | 4,603 | 20.79 | 95.69
Composição Auxiliar | 94970 | SINAPI | CONCRETO FCK = 20MPA, TRAÇO 1:2,7:3 (EM MASSA SECA DE CIMENTO/ AREIA MÉDIA/ BRITA 1) - PREPARO MECÂNICO COM BETONEIRA 600 L. AF_05/2021 | m³ | 0,0223 | 464.48 | 10.35
Composição Auxiliar | 97733 | SINAPI | PEÇA RETANGULAR PRÉ-MOLDADA, VOLUME DE CONCRETO DE ATÉ 10 LITROS, TAXA DE AÇO APROXIMADA DE 30KG/M³. AF_03/2024 | m³ | 0,0132 | 3246.35 | 42.85
Composição Auxiliar | 100475 | SINAPI | ARGAMASSA TRAÇO 1:3 (EM VOLUME DE CIMENTO E AREIA MÉDIA ÚMIDA) COM ADIÇÃO DE IMPERMEABILIZANTE, PREPARO MECÂNICO COM BETONEIRA 400 L. AF_08/2019 | m³ | 0,0939 | 723.3 | 67.91
Composição Auxiliar | 101616 | SINAPI | PREPARO DE FUNDO DE VALA COM LARGURA MENOR QUE 1,5 M (ACERTO DO SOLO NATURAL). AF_08/2020 | m² | 0,35 | 6.03 | 2.11
Insumo | 00007258 | SINAPI | TIJOLO CERAMICO MACICO COMUM DE *5 X 10 X 20* CM (L X A X C) | UN | 129,2722 | 0.65 | 84.02
2.5.4.1.1 | Código | Banco | Descrição | Und | Quant. | Valor Unit | Total
Composição | 04.002.0065 | Próprio | ESTACAS MOLDADAS IN-LOCO, TIPO STRAUSS, INCLUSIVE ENCAMISAMENTO, NO(S) DIAMETRO(S) E CARGA MAXIMA DE TRABALHO DE:- 32 CM (30 TON.) | M | 1 | 110.64 | 110.64
Composição Auxiliar | 88309 | SINAPI | PEDREIRO COM ENCARGOS COMPLEMENTARES | H | 0,4 | 25.75 | 10.3
Composição Auxiliar | 88316 | SINAPI | SERVENTE COM ENCARGOS COMPLEMENTARES | H | 0,97 | 20.79 | 20.16
Insumo | 00000370 | SINAPI | AREIA MEDIA - POSTO JAZIDA/FORNECEDOR (RETIRADO NA JAZIDA, SEM TRANSPORTE) | m³ | 0,0507 | 87 | 4.41
Insumo | 00004721 | SINAPI | PEDRA BRITADA N. 1 (9,5 A 19 MM) POSTO PEDREIRA/FORNECEDOR, SEM FRETE | m³ | 0,06 | 98.88 | 5.93
Insumo | 00001379 | SINAPI | CIMENTO PORTLAND COMPOSTO CP II-32 | KG | 29,3 | 0.8 | 23.44
Insumo | A.08.000.020118 | CPOS/CDHU | Estaca tipo Strauss, diâmetro de 32 cm até 30 t | M | 1 | 46.4 | 46.4
2.5.4.2.1 | Código | Banco | Descrição | Und | Quant. | Valor Unit | Total
Composição | 11.004.0043 | Próprio | FORNECIMENTO E INSTALAÇÃO DE RESERVATÓRIO METÁLICO TIPO TAÇA DE 30.000 LITROS PINTURA INTERNA E EXTERNA COM ESCADA DE ACESSO, EXCETO BASE DE CONCRETO ARMADO | UN | 1 | 55992.34 | 55992.34
Composição Auxiliar | 5928 | SINAPI | GUINDAUTO HIDRÁULICO, CAPACIDADE MÁXIMA DE CARGA 6200 KG, MOMENTO MÁXIMO DE CARGA 11,7 TM, ALCANCE MÁXIMO HORIZONTAL 9,70 M, INCLUSIVE CAMINHÃO TOCO PBT 16.000 KG, POTÊNCIA DE 189 CV - CHP DIURNO. AF_06/2014 | CHP | 3 | 271.05 | 813.15
Composição Auxiliar | 88243 | SINAPI | AJUDANTE ESPECIALIZADO COM ENCARGOS COMPLEMENTARES | H | 6 | 21.65 | 129.9
Insumo | M3904 | SICRO3 | Reservatório metálico tipo taça - capacidade de 30.000 l | un | 1 | 55049.2918 | 55049.29
2.5.5.1.2 | Código | Banco | Descrição | Und | Quant. | Valor Unit | Total
Composição | 11.002.0011 | Próprio | LAVATORIO DE LOUCA BRANCA COM COLUNA SUSPENSA, PARA P.N.E., INCLUSIVE PERTENCES, COM VALVULA, SIFAO, ENGATES CROMADOS | UN | 1 | 2009.65 | 2009.65
Composição Auxiliar | 86877 | SINAPI | VÁLVULA EM METAL CROMADO 1.1/2" X 1.1/2" PARA TANQUE OU LAVATÓRIO, COM OU SEM LADRÃO - FORNECIMENTO E INSTALAÇÃO. AF_01/2020 | UN | 1 | 110.75 | 110.75
Composição Auxiliar | 86881 | SINAPI | SIFÃO DO TIPO GARRAFA EM METAL CROMADO 1 X 1.1/2" - FORNECIMENTO E INSTALAÇÃO. AF_01/2020 | UN | 1 | 342.47 | 342.47
Composição Auxiliar | 86887 | SINAPI | ENGATE FLEXÍVEL EM INOX, 1/2 X 40CM - FORNECIMENTO E INSTALAÇÃO. AF_01/2020 | UN | 1 | 88.72 | 88.72
Composição Auxiliar | 88267 | SINAPI | ENCANADOR OU BOMBEIRO HIDRÁULICO COM ENCARGOS COMPLEMENTARES | H | 2,07 | 25.71 | 53.21
Composição Auxiliar | 88316 | SINAPI | SERVENTE COM ENCARGOS COMPLEMENTARES | H | 0,84 | 20.79 | 17.46
Insumo | 00004351 | SINAPI | PARAFUSO NIQUELADO 3 1/2" COM ACABAMENTO CROMADO PARA FIXAR PECA SANITARIA, INCLUI PORCA CEGA, ARRUELA E BUCHA DE NYLON TAMANHO S-8 | UN | 6 | 19.26 | 115.56
Insumo | 9012 | AGESUL | LAVATORIO DE LOUCA BRANCA PARA P.N.E., REF. L.51.17 DECA VOGUE PLUS DA DECA OU SIMILAR | UN | 1 | 831.99 | 831.99
Insumo | 9013 | AGESUL | COLUNA SUSPENSA DE LOUCA BRANCA PARA P.N.E., DECA VOGUE PLUS REF. C.510.17 OU SIMILAR | UN | 1 | 449.49 | 449.49
2.5.5.1.3 | Código | Banco | Descrição | Und | Quant. | Valor Unit | Total
Composição | 11.002.0006 | Próprio | TOALHEIRO PLASTICO TIPO DISPENSER PARA PAPEL TOALHA INTERFOLHADO | UN | 1 | 63.18 | 63.18
Composição Auxiliar | 88316 | SINAPI | SERVENTE COM ENCARGOS COMPLEMENTARES | H | 0,0996 | 20.79 | 2.07
Composição Auxiliar | 88267 | SINAPI | ENCANADOR OU BOMBEIRO HIDRÁULICO COM ENCARGOS COMPLEMENTARES | H | 0,3162 | 25.71 | 8.12
Insumo | 00037401 | SINAPI | TOALHEIRO PLASTICO TIPO DISPENSER PARA PAPEL TOALHA INTERFOLHADO | UN | 1 | 52.99 | 52.99
2.5.5.1.5 | Código | Banco | Descrição | Und | Quant. | Valor Unit | Total
Composição | 11.002.0025 | Próprio | PORTA PAPEL TIPO ROLÃO EM AÇO | UN | 1 | 252.43 | 252.43
Composição Auxiliar | 88309 | SINAPI | PEDREIRO COM ENCARGOS COMPLEMENTARES | H | 0,25 | 25.75 | 6.43
Insumo | 006106 | SBC | PORTA PAPEL HIGIENICO ROLAO NOBLE EM INOX BIOVIS OU SIMILAR | UN | 1 | 246 | 246
2.5.5.1.6 | Código | Banco | Descrição | Und | Quant. | Valor Unit | Total
Composição | 11.008.0012 | Próprio | BEBEDOURO ELETRICO DE PRESSAO EM ACO INOX, REF. PDF300 2T DA IBBL OU SIMILAR, CAPACIDADE DE 3 LITROS - FORNECIMENTO E INSTALAÇÃO | UN | 1 | 3550.76 | 3550.76
Composição Auxiliar | 88267 | SINAPI | ENCANADOR OU BOMBEIRO HIDRÁULICO COM ENCARGOS COMPLEMENTARES | H | 1 | 25.71 | 25.71
Insumo | 00003148 | SINAPI | FITA VEDA ROSCA, EM PTFE, ROLO DE 18 MM X 50 M (L X C) | UN | 0,02 | 18.44 | 0.36
Insumo | 00011681 | SINAPI | ENGATE/RABICHO FLEXIVEL PLASTICO (PVC OU ABS) BRANCO 1/2" X 40 CM | UN | 1 | 7.19 | 7.19
Insumo | 2613 | AGESUL | BEBEDOURO ELETRICO DE PRESSAO EM ACO INOX, REF. PDF300 2T DA IBBL OU SIMILAR | UN | 1 | 3517.5 | 3517.5
2.5.5.3.6 | Código | Banco | Descrição | Und | Quant. | Valor Unit | Total
Composição | 11.002.0125 | Próprio | CUBA EM AÇO INOXIDÁVEL SIMPLES DE 1100X600X400MM, INCLUSO VÁLVULA TIPO AMERICANA E SIFÃO TIPO GARRAFA EM METAL CROMADO - FORNECIMENTO E INSTALAÇÃO | UN | 1 | 2597.54 | 2597.54
Composição Auxiliar | 86881 | SINAPI | SIFÃO DO TIPO GARRAFA EM METAL CROMADO 1 X 1.1/2" - FORNECIMENTO E INSTALAÇÃO. AF_01/2020 | UN | 1 | 342.47 | 342.47
Composição Auxiliar | 86878 | SINAPI | VÁLVULA EM METAL CROMADO TIPO AMERICANA 3.1/2" X 1.1/2" PARA PIA - FORNECIMENTO E INSTALAÇÃO. AF_01/2020 | UN | 1 | 119.74 | 119.74
Composição Auxiliar | 88267 | SINAPI | ENCANADOR OU BOMBEIRO HIDRÁULICO COM ENCARGOS COMPLEMENTARES | H | 0,5 | 25.71 | 12.85
Composição Auxiliar | 88248 | SINAPI | AUXILIAR DE ENCANADOR OU BOMBEIRO HIDRÁULICO COM ENCARGOS COMPLEMENTARES | H | 0,5 | 20.72 | 10.36
Insumo | 00004823 | SINAPI | MASSA PLASTICA PARA MARMORE/GRANITO | KG | 0,9 | 38.31 | 34.47
Insumo | O.15.000.065616 | CPOS/CDHU | Cuba em aço inoxidável simples de 1100x600x400mm, AISI-304, liga 18,8 e chapa 20 | UN | 1 | 2077.65 | 2077.65
2.5.5.3.8 | Código | Banco | Descrição | Und | Quant. | Valor Unit | Total
Composição | 24.013.0001 | Próprio | BALCÕES E ARMÁRIOS EM MDF, CHAPA CRUA, ESP. = 15 MM, REVESTIDOS NAS DUAS FACES COM LAMINADO MELAMINICO LISO FOSCO, ESP, = 0,8 MM | m² | 1 | 1566.38 | 1566.38
Composição Auxiliar | 88243 | SINAPI | AJUDANTE ESPECIALIZADO COM ENCARGOS COMPLEMENTARES | H | 8 | 21.65 | 173.2
Composição Auxiliar | 88273 | SINAPI | MARCENEIRO COM ENCARGOS COMPLEMENTARES | H | 8 | 24 | 192
Insumo | 00034672 | SINAPI | CHAPA DE MDF CRU, E = 15 MM, DE *2,75 X 1,85* M | m² | 5 | 37.05 | 185.25
Insumo | 00005080 | SINAPI | PUXADOR TIPO ALCA, EM ZAMAC CROMADO, COM ROSETAS, COMPRIMENTO DE APROX *100* MM, PARA PORTAS E JANELAS DE MADEIRA, INCLUINDO PARAFUSOS | UN | 2 | 22.77 | 45.54
Insumo | 00005063 | SINAPI | PREGO DE ACO POLIDO COM CABECA 14 X 18 (1 1/2 X 14) | KG | 0,166 | 24.15 | 4
Insumo | 00001339 | SINAPI - 07/2025 - SP | COLA A BASE DE RESINA SINTETICA PARA CHAPA DE LAMINADO MELAMINICO E OUTROS | KG | 3,5 | 36.35 | 127.22
Insumo | 00020212 | SINAPI | CAIBRO APARELHADO *6 X 8* CM, EM MACARANDUBA/MASSARANDUBA, ANGELIM OU EQUIVALENTE DA REGIAO | M | 9,7 | 23.41 | 227.07
Insumo | 00001340 | SINAPI - 07/2025 - SP | CHAPA DE LAMINADO MELAMINICO, LISO FOSCO, DE 1,25 X 3,08 METROS, ESPESSURA = 0,8 MILIMETROS | m² | 10 | 41.92 | 419.2
Insumo | 00011447 | SINAPI | DOBRADICA EM LATAO, 3" X 2 1/2 ", E= 1,9 A 2 MM, COM ANEL, CROMADO, TAMPA BOLA, COM PARAFUSOS | UN | 6 | 32.15 | 192.9
2.5.5.3.9 | Código | Banco | Descrição | Und | Quant. | Valor Unit | Total
Composição | 11.001.0122 | Próprio | SÓCULO (SAPATA) H = 10CM, ABAIXO DE BANCADA DE 60CM DE LARGURA, REVESTIDO EM ARDÓSIA - FORNECIMENTO E INSTALAÇÃO | M | 1 | 135.39 | 135.39
Composição Auxiliar | 101740 | SINAPI | RODAPÉ EM ARDÓSIA ALTURA 10CM. AF_09/2020 | M | 1,1 | 49.23 | 54.15
Composição Auxiliar | 05.003.0007 | Próprio | ALVENARIA 1 VEZ C/TIJOLO FURADO 09X19X19CM C/ARG. CIM/CAL/AREIA 1:2:8 JUNTAS 12MM, C/5% PERDAS TIJOLOS | m² | 0,6 | 89.77 | 53.86
Composição Auxiliar | 87879 | SINAPI | CHAPISCO APLICADO EM ALVENARIAS E ESTRUTURAS DE CONCRETO INTERNAS, COM COLHER DE PEDREIRO. ARGAMASSA TRAÇO 1:3 COM PREPARO EM BETONEIRA 400L. AF_10/2022 | m² | 0,7 | 4.27 | 2.98
Composição Auxiliar | 87529 | SINAPI | MASSA ÚNICA, EM ARGAMASSA TRAÇO 1:2:8, PREPARO MECÂNICO, APLICADA MANUALMENTE EM PAREDES INTERNAS DE AMBIENTES COM ÁREA ENTRE 5M² E 10M², E = 17,5MM, COM TALISCAS. AF_03/2024 | m² | 0,7 | 34.87 | 24.4
2.5.5.3.10 | Código | Banco | Descrição | Und | Quant. | Valor Unit | Total
Composição | 11.002.0141 | Próprio | DUCHA HIGIENICA COM REGISTRO E GATILHO | UN | 1 | 296.48 | 296.48
Composição Auxiliar | 88267 | SINAPI | ENCANADOR OU BOMBEIRO HIDRÁULICO COM ENCARGOS COMPLEMENTARES | H | 0,5 | 25.71 | 12.85
Composição Auxiliar | 88248 | SINAPI | AUXILIAR DE ENCANADOR OU BOMBEIRO HIDRÁULICO COM ENCARGOS COMPLEMENTARES | H | 0,5 | 20.72 | 10.36
Insumo | 00003148 | SINAPI | FITA VEDA ROSCA, EM PTFE, ROLO DE 18 MM X 50 M (L X C) | UN | 0,0112 | 18.44 | 0.2
Insumo | 2667 | AGESUL | DUCHA HIGIENICA COM REGISTRO E GATILHO, REF. 00900806, LINHA PERTUTTI DA DOCOL OU SIMILAR | UN | 1 | 273.07 | 273.07
2.5.5.3.11 | Código | Banco | Descrição | Und | Quant. | Valor Unit | Total
Composição | 20.003.0043 | Próprio | Duto em chapa galvanizada nº18 com diam=300mm, para sistema exaustão | m | 1 | 319.62 | 319.62
Composição Auxiliar | 88277 | SINAPI | MONTADOR (TUBO AÇO/EQUIPAMENTOS) COM ENCARGOS COMPLEMENTARES | H | 1 | 26.42 | 26.42
Composição Auxiliar | 88243 | SINAPI | AJUDANTE ESPECIALIZADO COM ENCARGOS COMPLEMENTARES | H | 1,5 | 21.65 | 32.47
Insumo | 10925 | ORSE | Duto em chapa galvanizada nº 18 com diam=300mm, p/sistema exaustão | m | 1 | 260.73 | 260.73
2.5.5.3.12 | Código | Banco | Descrição | Und | Quant. | Valor Unit | Total
Composição | 24.008.0013 | Próprio | Coifa em aço inox escovado G-220 AISI 304 liga 18.8, tipo parede, com filtros inercias, calha coletora de gordura e luminária, dimensões:Larg.=1700 x Prof.=1300 x alt.=450mm | un | 1 | 4754.96 | 4754.96
Composição Auxiliar | 88316 | SINAPI | SERVENTE COM ENCARGOS COMPLEMENTARES | H | 1,5 | 20.79 | 31.18
Composição Auxiliar | 88277 | SINAPI | MONTADOR (TUBO AÇO/EQUIPAMENTOS) COM ENCARGOS COMPLEMENTARES | H | 1 | 26.42 | 26.42
Insumo | 9308 | ORSE | Coifa em aço inox escovado G-220 AISI 304 liga 18.8, tipo parede, com filtrosinercias, calha coletora de gordura e luminária, dimensões:Larg.=1700 x Prof.=1300 x alt.=450mm | un | 1 | 4697.36 | 4697.36
2.5.5.4.5 | Código | Banco | Descrição | Und | Quant. | Valor Unit | Total
Composição | 11.002.0014 | Próprio | TORNEIRA PRESSMATIC DE MESA PARA DEFICIENTE FISICO BENEFI REF. 00490706 1/2" DA DOCOL OU SIMILAR. | UN | 1 | 180.42 | 180.42
Composição Auxiliar | 88267 | SINAPI | ENCANADOR OU BOMBEIRO HIDRÁULICO COM ENCARGOS COMPLEMENTARES | H | 0,5 | 25.71 | 12.85
Composição Auxiliar | 88248 | SINAPI | AUXILIAR DE ENCANADOR OU BOMBEIRO HIDRÁULICO COM ENCARGOS COMPLEMENTARES | H | 0,5 | 20.72 | 10.36
Insumo | 00003148 | SINAPI | FITA VEDA ROSCA, EM PTFE, ROLO DE 18 MM X 50 M (L X C) | UN | 0,0056 | 18.44 | 0.1
Insumo | 00036796 | SINAPI | TORNEIRA METALICA CROMADA DE MESA, PARA LAVATORIO, TEMPORIZADA PRESSAO FECHAMENTO AUTOMATICO, BICA BAIXA | UN | 1 | 157.11 | 157.11
2.5.5.7.2 | Código | Banco | Descrição | Und | Quant. | Valor Unit | Total
Composição | 11.003.0175 | Próprio | LUVA DE CORRER, PVC RÍGIDO, NA COR OCRE, PARA TUBULAÇÃO DE TRANSPORTE DE ÁGUAS PLUVIAL, DN 200MM, FORNECIDO E INSTALADO EM RAMAL DE ENCAMINHAMENTO. | UN | 1 | 193.77 | 193.77
Composição Auxiliar | 88248 | SINAPI | AUXILIAR DE ENCANADOR OU BOMBEIRO HIDRÁULICO COM ENCARGOS COMPLEMENTARES | H | 0,095 | 20.72 | 1.96
Composição Auxiliar | 88267 | SINAPI | ENCANADOR OU BOMBEIRO HIDRÁULICO COM ENCARGOS COMPLEMENTARES | H | 0,095 | 25.71 | 2.44
Insumo | 00020078 | SINAPI | PASTA LUBRIFICANTE PARA TUBOS E CONEXOES COM JUNTA ELASTICA, EMBALAGEM DE *400* GR (USO EM PVC, ACO, POLIETILENO E OUTROS) | UN | 0,046 | 31.59 | 1.45
Insumo | 00000306 | SINAPI | ANEL BORRACHA, PARA TUBO PVC, REDE COLETOR ESGOTO, DN 200 MM (NBR 7362) | UN | 1 | 15.85 | 15.85
Insumo | 00003844 | SINAPI | LUVA DE CORRER COM TRAVAS DEFOFO, PVC, JE, DN 200 MM | UN | 1 | 172.07 | 172.07
2.5.5.7.3 | Código | Banco | Descrição | Und | Quant. | Valor Unit | Total
Composição | 11.003.0176 | Próprio | LUVA DE CORRER, PVC RÍGIDO, NA COR OCRE, PARA TUBULAÇÃO DE TRANSPORTE DE ÁGUAS PLUVIAL, DN 250MM, FORNECIDO E INSTALADO EM RAMAL DE ENCAMINHAMENTO. | UN | 1 | 252.56 | 252.56
Composição Auxiliar | 88248 | SINAPI | AUXILIAR DE ENCANADOR OU BOMBEIRO HIDRÁULICO COM ENCARGOS COMPLEMENTARES | H | 0,095 | 20.72 | 1.96
Composição Auxiliar | 88267 | SINAPI | ENCANADOR OU BOMBEIRO HIDRÁULICO COM ENCARGOS COMPLEMENTARES | H | 0,095 | 25.71 | 2.44
Insumo | 00000307 | SINAPI | ANEL BORRACHA, PARA TUBO PVC, REDE COLETOR ESGOTO, DN 250 MM (NBR 7362) | UN | 1 | 40.06 | 40.06
Insumo | 00003830 | SINAPI | LUVA DE CORRER PVC, JE, DN 250 MM, PARA REDE COLETORA DE ESGOTO | UN | 1 | 206.65 | 206.65
Insumo | 00020078 | SINAPI | PASTA LUBRIFICANTE PARA TUBOS E CONEXOES COM JUNTA ELASTICA, EMBALAGEM DE *400* GR (USO EM PVC, ACO, POLIETILENO E OUTROS) | UN | 0,046 | 31.59 | 1.45
2.5.5.7.4 | Código | Banco | Descrição | Und | Quant. | Valor Unit | Total
Composição | 11.003.0177 | Próprio | LUVA DE CORRER, PVC RÍGIDO, NA COR OCRE, PARA TUBULAÇÃO DE TRANSPORTE DE ÁGUAS PLUVIAL, DN 300MM, FORNECIDO E INSTALADO EM RAMAL DE ENCAMINHAMENTO. | UN | 1 | 525.42 | 525.42
Composição Auxiliar | 88248 | SINAPI | AUXILIAR DE ENCANADOR OU BOMBEIRO HIDRÁULICO COM ENCARGOS COMPLEMENTARES | H | 0,095 | 20.72 | 1.96
Composição Auxiliar | 88267 | SINAPI | ENCANADOR OU BOMBEIRO HIDRÁULICO COM ENCARGOS COMPLEMENTARES | H | 0,095 | 25.71 | 2.44
Insumo | 00000308 | SINAPI | ANEL BORRACHA, PARA TUBO, PVC REDE COLETOR ESGOTO, DN 300 MM (NBR 7362) | UN | 1 | 89.4 | 89.4
Insumo | 00020078 | SINAPI | PASTA LUBRIFICANTE PARA TUBOS E CONEXOES COM JUNTA ELASTICA, EMBALAGEM DE *400* GR (USO EM PVC, ACO, POLIETILENO E OUTROS) | UN | 0,046 | 31.59 | 1.45
Insumo | 00003843 | SINAPI | LUVA DE CORRER COM TRAVAS DEFOFO, PVC, JE, DN 300 MM | UN | 1 | 430.17 | 430.17
2.5.5.7.5 | Código | Banco | Descrição | Und | Quant. | Valor Unit | Total
Composição | 11.002.0181 | Próprio | CANALETA DE CONCRETO 20cm x 20cm SEM TAMPA | M | 1 | 87.34 | 87.34
Composição Auxiliar | 92265 | SINAPI | FABRICAÇÃO DE FÔRMA PARA VIGAS, EM CHAPA DE MADEIRA COMPENSADA RESINADA, E = 17 MM. AF_09/2020 | m² | 0,4 | 126.12 | 50.44
Composição Auxiliar | 94964 | SINAPI | CONCRETO FCK = 20MPA, TRAÇO 1:2,7:3 (EM MASSA SECA DE CIMENTO/ AREIA MÉDIA/ BRITA 1) - PREPARO MECÂNICO COM BETONEIRA 400 L. AF_05/2021 | m³ | 0,06 | 478.14 | 28.68
Composição Auxiliar | 93358 | SINAPI | ESCAVAÇÃO MANUAL DE VALA. AF_09/2024 | m³ | 0,1 | 82.24 | 8.22
2.5.5.7.6 | Código | Banco | Descrição | Und | Quant. | Valor Unit | Total
Composição | 14.003.0020 | Próprio | GRELHA EM CONCRETO ARMADO, FCK 20 MPA, ESPESSURA 6 CM PARA CANALETA DE ÁGUAS PLUVIAIS - FORNECIMENTO E INSTALAÇÃO | M | 1 | 13.93 | 13.93
Composição Auxiliar | 94964 | SINAPI | CONCRETO FCK = 20MPA, TRAÇO 1:2,7:3 (EM MASSA SECA DE CIMENTO/ AREIA MÉDIA/ BRITA 1) - PREPARO MECÂNICO COM BETONEIRA 400 L. AF_05/2021 | m³ | 0,0064575 | 478.14 | 3.08
Composição Auxiliar | 103670 | SINAPI | LANÇAMENTO COM USO DE BALDES, ADENSAMENTO E ACABAMENTO DE CONCRETO EM ESTRUTURAS. AF_02/2022 | m³ | 0,0064575 | 281.31 | 1.81
Insumo | 00001346 | SINAPI | CHAPA/PAINEL DE MADEIRA COMPENSADA PLASTIFICADA (MADEIRITE PLASTIFICADO) PARA FORMA DE CONCRETO, DE 2200 X 1100 MM, E = 10 MM | m² | 0,1 | 58.8 | 5.88
Insumo | 00004415 | SINAPI | SARRAFO NAO APARELHADO *2,5 X 5* CM, EM MACARANDUBA/MASSARANDUBA, ANGELIM, PEROBA-ROSA OU EQUIVALENTE DA REGIAO - BRUTA | M | 0,6108 | 5.18 | 3.16
2.6.1.1.1 | Código | Banco | Descrição | Und | Quant. | Valor Unit | Total
Composição | 25.001.0092 | Próprio | BARRA DE APOIO RETA, EM AÇO INOX POLIDO, COMPRIMENTO DE 40 CM, DIÂMETRO MÍNIMO DE 3 CM | UN | 1 | 283.5 | 283.5
Composição Auxiliar | 88309 | SINAPI | PEDREIRO COM ENCARGOS COMPLEMENTARES | H | 0,9485 | 25.75 | 24.42
Composição Auxiliar | 88242 | SINAPI | AJUDANTE DE PEDREIRO COM ENCARGOS COMPLEMENTARES | H | 0,2988 | 21.32 | 6.37
Insumo | 00004351 | SINAPI | PARAFUSO NIQUELADO 3 1/2" COM ACABAMENTO CROMADO PARA FIXAR PECA SANITARIA, INCLUI PORCA CEGA, ARRUELA E BUCHA DE NYLON TAMANHO S-8 | UN | 6 | 19.26 | 115.56
Insumo | 6180 | AGESUL | BARRA DE APOIO RETA (PUXADOR), EM ACO INOX POLIDO, COMPRIMENTO DE 40CM, DIAMETRO MINIMO DE 3CM | UN | 1 | 137.15 | 137.15
2.6.1.2.1 | Código | Banco | Descrição | Und | Quant. | Valor Unit | Total
Composição | 08.004.0185 | Próprio | PORTA EM CHAPA METÁLICA DOBRADA, COM VISOR EM VIDRO LISO 4 MM, INCLUSO BATENTE METÁLICO E PINTURA DE ACABAMENTO - FORNECIMENTO E INSTALAÇÃO | m² | 1 | 918.57 | 918.57
Composição Auxiliar | 88325 | SINAPI | VIDRACEIRO COM ENCARGOS COMPLEMENTARES | H | 0,07751 | 22.95 | 1.77
Composição Auxiliar | 100719 | SINAPI | PINTURA COM TINTA ALQUÍDICA DE FUNDO (TIPO ZARCÃO) PULVERIZADA SOBRE PERFIL METÁLICO EXECUTADO EM FÁBRICA (POR DEMÃO). AF_01/2020_PE | m² | 2,5422 | 10.64 | 27.04
Composição Auxiliar | 100759 | SINAPI | PINTURA COM TINTA ALQUÍDICA DE ACABAMENTO (ESMALTE SINTÉTICO BRILHANTE) PULVERIZADA SOBRE SUPERFÍCIES METÁLICAS (EXCETO PERFIL) EXECUTADO EM OBRA (02 DEMÃOS). AF_01/2020_PE | m² | 2,5422 | 46.94 | 119.33
Composição Auxiliar | 87292 | SINAPI | ARGAMASSA TRAÇO 1:2:8 (EM VOLUME DE CIMENTO, CAL E AREIA MÉDIA ÚMIDA) PARA EMBOÇO/MASSA ÚNICA/ASSENTAMENTO DE ALVENARIA DE VEDAÇÃO, PREPARO MECÂNICO COM BETONEIRA 400 L. AF_08/2019 | m³ | 0,02153 | 585.83 | 12.61
Composição Auxiliar | 88309 | SINAPI | PEDREIRO COM ENCARGOS COMPLEMENTARES | H | 0,43066 | 25.75 | 11.08
Composição Auxiliar | 88316 | SINAPI | SERVENTE COM ENCARGOS COMPLEMENTARES | H | 0,43066 | 20.79 | 8.95
Composição Auxiliar | 88251 | SINAPI | AUXILIAR DE SERRALHEIRO COM ENCARGOS COMPLEMENTARES | H | 5,16795 | 21.28 | 109.97
Composição Auxiliar | 88315 | SINAPI | SERRALHEIRO COM ENCARGOS COMPLEMENTARES | H | 5,16795 | 26.02 | 134.47
Insumo | 00001322 | SINAPI - 07/2025 - SP | CHAPA DE ACO FINA A QUENTE BITOLA MSG 16, E = 1,50 MM (12,00 KG/M2) | KG | 23,5555 | 8.53 | 200.92
Insumo | 00001318 | SINAPI - 07/2025 - SP | CHAPA DE ACO FINA A QUENTE BITOLA MSG 14, E = 2,00 MM (16,0 KG/M2) | KG | 9,2678 | 8.07 | 74.79
Insumo | 00010492 | SINAPI | VIDRO LISO INCOLOR 4MM - SEM COLOCACAO | m² | 0,051679 | 160.38 | 8.28
Insumo | 00020259 | SINAPI - 07/2025 - SP | PERFIL DE BORRACHA EPDM MACICO *12 X 15* MM PARA ESQUADRIAS | M | 0,7838 | 13.7 | 10.73
Insumo | 00038151 | SINAPI | FECHADURA ROSETA REDONDA PARA PORTA EXTERNA, EM ACO INOX (MAQUINA, TESTA E CONTRA-TESTA) E EM ZAMAC (MACANETA, LINGUETA E TRINCOS) COM ACABAMENTO CROMADO, MAQUINA DE 40 MM, INCLUINDO CHAVE TIPO CILINDRO | CJ | 1 | 88.64 | 88.64
Insumo | 00011447 | SINAPI | DOBRADICA EM LATAO, 3" X 2 1/2 ", E= 1,9 A 2 MM, COM ANEL, CROMADO, TAMPA BOLA, COM PARAFUSOS | UN | 1,291989 | 32.15 | 41.53
Insumo | 00038168 | SINAPI | PUXADOR TUBULAR RETO DUPLO, EM ALUMINIO CROMADO, COMPRIMENTO DE APROX 400 MM E DIAMETRO DE 25 MM (1") | UN | 0,43066 | 158.97 | 68.46
2.6.1.2.2 | Código | Banco | Descrição | Und | Quant. | Valor Unit | Total
Composição | 08.002.0128 | Próprio | PORTA CORRER EM VIDRO TEMPERADO INCOLOR 10 MM, EM ALUMINIO ANODIZADO - FORNECIMENTO E INSTALAÇÃO | M² | 1 | 993.89 | 993.89
Composição Auxiliar | 88315 | SINAPI | SERRALHEIRO COM ENCARGOS COMPLEMENTARES | H | 1,558 | 26.02 | 40.53
Composição Auxiliar | 88325 | SINAPI | VIDRACEIRO COM ENCARGOS COMPLEMENTARES | H | 0,779 | 22.95 | 17.87
Composição Auxiliar | 88243 | SINAPI | AJUDANTE ESPECIALIZADO COM ENCARGOS COMPLEMENTARES | H | 0,682 | 21.65 | 14.76
Composição Auxiliar | 88251 | SINAPI | AUXILIAR DE SERRALHEIRO COM ENCARGOS COMPLEMENTARES | H | 1,753 | 21.28 | 37.3
Insumo | 008475 | SBC | BAGUETE DE NEOPRENE (ESPUMA) PARA ESQUADRIA E CAIXILHOS | M | 4 | 2.07 | 8.28
Insumo | 00013284 | SINAPI | CIMENTO PORTLAND DE ALTO FORNO (AF) CP III-40 | KG | 2,4 | 0.72 | 1.72
Insumo | 00000367 | SINAPI | AREIA GROSSA - POSTO JAZIDA/FORNECEDOR (RETIRADO NA JAZIDA, SEM TRANSPORTE) | m³ | 0,006 | 88.13 | 0.52
Insumo | 00005031 | SINAPI | VIDRO TEMPERADO INCOLOR PARA PORTA DE ABRIR, E = 10 MM (SEM FERRAGENS E SEM COLOCACAO) | m² | 1,05 | 450 | 472.5
Insumo | 00004922 | SINAPI | PORTA DE CORRER EM ALUMINIO, DUAS FOLHAS MOVEIS COM VIDRO, FECHADURA E PUXADOR EMBUTIDO, ACABAMENTO ANODIZADO NATURAL, SEM GUARNICAO/ALIZAR/VISTA | m² | 1 | 400.41 | 400.41
2.6.1.4.1 | Código | Banco | Descrição | Und | Quant. | Valor Unit | Total
Composição | 08.004.0166 | Próprio | PORTA ABRIR COM , TELA ARAME GALVANIZADO ONDULADA FIO 12 MALHA 20MM, SOLDADO EM CANTONEIRA E PERFIL RETANGULAR EM CHAPA GALVANIZADA, INCLUSIVE FERROLHO COM FECHO CHATO E PORTA CADEADO E DOBRADIÇAS EM AÇO | m² | 1 | 663.57 | 663.57
Composição Auxiliar | 88251 | SINAPI | AUXILIAR DE SERRALHEIRO COM ENCARGOS COMPLEMENTARES | H | 5 | 21.28 | 106.4
Composição Auxiliar | 88315 | SINAPI | SERRALHEIRO COM ENCARGOS COMPLEMENTARES | H | 5 | 26.02 | 130.1
Insumo | 00011046 | SINAPI - 07/2025 - SP | CHAPA DE ACO GALVANIZADA BITOLA GSG 18, E = 1,25 MM (10,00 KG/M2) | KG | 12,3397 | 9.85 | 121.54
Insumo | 00011026 | SINAPI - 07/2025 - SP | CHAPA DE ACO GALVANIZADA BITOLA GSG 14, E = 1,95 MM (15,60 KG/M2) | KG | 7,119 | 9.88 | 70.33
Insumo | 00003106 | SINAPI | FERROLHO COM FECHO CHATO E PORTA CADEADO, EM ACO GALVANIZADO / ZINCADO, DE SOBREPOR, COM COMPRIMENTO DE 6", CHAPA COM ESPESSURA MINIMA DE 1,70 MM E LARGURA /MINIMA DE 5,00 CM (FECHO REFORCADO) (INCLUI PARAFUSOS) | UN | 0,5291 | 17.48 | 9.24
Insumo | 00002432 | SINAPI | DOBRADICA EM ACO/FERRO, 3 1/2" X 3", E= 1,9 A 2 MM, COM ANEL, CROMADO OU ZINCADO, TAMPA BOLA, COM PARAFUSOS | UN | 1,5873 | 27.96 | 44.38
Insumo | 00000567 | SINAPI | CANTONEIRA (ABAS IGUAIS) EM ACO CARBONO, 25,4 MM X 3,17 MM (L X E), 1,27KG/M | M | 4,32021 | 12.75 | 55.08
Insumo | 7634 | AGESUL | TELA ARAME GALVANIZADO ONDULADA FIO 12 MALHA 20MM | m² | 1,15 | 110 | 126.5
2.6.1.8.3 | Código | Banco | Descrição | Und | Quant. | Valor Unit | Total
Composição | 08.003.0005 | Próprio | PORTA EM PVC, SANFONADA, INSTALADA | m² | 1 | 138.95 | 138.95
Composição Auxiliar | 88316 | SINAPI | SERVENTE COM ENCARGOS COMPLEMENTARES | H | 1,3 | 20.79 | 27.02
Composição Auxiliar | 88261 | SINAPI | CARPINTEIRO DE ESQUADRIA COM ENCARGOS COMPLEMENTARES | H | 1,3 | 24.29 | 31.57
Insumo | 1837 | ORSE | Porta em pvc, sanfonada, cores diversas | m² | 1 | 80.36 | 80.36
2.6.2.1 | Código | Banco | Descrição | Und | Quant. | Valor Unit | Total
Composição | 06.001.0088 | Próprio | PEITORIL COM PINGADEIRA EM CONCRETO, LARGURA 30 CM - FORNECIMENTO E INSTALAÇÃO | M | 1 | 62.03 | 62.03
Composição Auxiliar | 94964 | SINAPI | CONCRETO FCK = 20MPA, TRAÇO 1:2,7:3 (EM MASSA SECA DE CIMENTO/ AREIA MÉDIA/ BRITA 1) - PREPARO MECÂNICO COM BETONEIRA 400 L. AF_05/2021 | m³ | 0,03 | 478.14 | 14.34
Composição Auxiliar | 87283 | SINAPI | ARGAMASSA TRAÇO 1:6 (EM VOLUME DE CIMENTO E AREIA MÉDIA ÚMIDA) COM ADIÇÃO DE PLASTIFICANTE PARA EMBOÇO/MASSA ÚNICA/ASSENTAMENTO DE ALVENARIA DE VEDAÇÃO, PREPARO MECÂNICO COM BETONEIRA 400 L. AF_08/2019 | m³ | 0,0095 | 454.93 | 4.32
Composição Auxiliar | 88274 | SINAPI | MARMORISTA/GRANITEIRO COM ENCARGOS COMPLEMENTARES | H | 0,419 | 25.63 | 10.73
Composição Auxiliar | 88316 | SINAPI | SERVENTE COM ENCARGOS COMPLEMENTARES | H | 0,209 | 20.79 | 4.34
Composição Auxiliar | 91692 | SINAPI | SERRA CIRCULAR DE BANCADA COM MOTOR ELÉTRICO POTÊNCIA DE 5HP, COM COIFA PARA DISCO 10" - CHP DIURNO. AF_08/2015 | CHP | 0,021 | 30.42 | 0.63
Composição Auxiliar | 91693 | SINAPI | SERRA CIRCULAR DE BANCADA COM MOTOR ELÉTRICO POTÊNCIA DE 5HP, COM COIFA PARA DISCO 10" - CHI DIURNO. AF_08/2015 | CHI | 0,398 | 28.89 | 11.49
Composição Auxiliar | 103670 | SINAPI | LANÇAMENTO COM USO DE BALDES, ADENSAMENTO E ACABAMENTO DE CONCRETO EM ESTRUTURAS. AF_02/2022 | m³ | 0,03 | 281.31 | 8.43
Composição Auxiliar | 92768 | SINAPI | ARMAÇÃO DE LAJE DE ESTRUTURA CONVENCIONAL DE CONCRETO ARMADO UTILIZANDO AÇO CA-60 DE 5,0 MM - MONTAGEM. AF_06/2022 | KG | 0,5852 | 13.25 | 7.75
2.6.2.2 | Código | Banco | Descrição | Und | Quant. | Valor Unit | Total
Composição | 06.001.0087 | Próprio | PEITORIL COM PINGADEIRA EM CONCRETO, LARGURA 19 CM - FORNECIMENTO E INSTALAÇÃO | M | 1 | 47.96 | 47.96
Composição Auxiliar | 94964 | SINAPI | CONCRETO FCK = 20MPA, TRAÇO 1:2,7:3 (EM MASSA SECA DE CIMENTO/ AREIA MÉDIA/ BRITA 1) - PREPARO MECÂNICO COM BETONEIRA 400 L. AF_05/2021 | m³ | 0,0152 | 478.14 | 7.26
Composição Auxiliar | 87283 | SINAPI | ARGAMASSA TRAÇO 1:6 (EM VOLUME DE CIMENTO E AREIA MÉDIA ÚMIDA) COM ADIÇÃO DE PLASTIFICANTE PARA EMBOÇO/MASSA ÚNICA/ASSENTAMENTO DE ALVENARIA DE VEDAÇÃO, PREPARO MECÂNICO COM BETONEIRA 400 L. AF_08/2019 | m³ | 0,006 | 454.93 | 2.72
Composição Auxiliar | 88274 | SINAPI | MARMORISTA/GRANITEIRO COM ENCARGOS COMPLEMENTARES | H | 0,419 | 25.63 | 10.73
Composição Auxiliar | 88316 | SINAPI | SERVENTE COM ENCARGOS COMPLEMENTARES | H | 0,209 | 20.79 | 4.34
Composição Auxiliar | 91692 | SINAPI | SERRA CIRCULAR DE BANCADA COM MOTOR ELÉTRICO POTÊNCIA DE 5HP, COM COIFA PARA DISCO 10" - CHP DIURNO. AF_08/2015 | CHP | 0,021 | 30.42 | 0.63
Composição Auxiliar | 91693 | SINAPI | SERRA CIRCULAR DE BANCADA COM MOTOR ELÉTRICO POTÊNCIA DE 5HP, COM COIFA PARA DISCO 10" - CHI DIURNO. AF_08/2015 | CHI | 0,398 | 28.89 | 11.49
Composição Auxiliar | 103670 | SINAPI | LANÇAMENTO COM USO DE BALDES, ADENSAMENTO E ACABAMENTO DE CONCRETO EM ESTRUTURAS. AF_02/2022 | m³ | 0,0152 | 281.31 | 4.27
Composição Auxiliar | 92768 | SINAPI | ARMAÇÃO DE LAJE DE ESTRUTURA CONVENCIONAL DE CONCRETO ARMADO UTILIZANDO AÇO CA-60 DE 5,0 MM - MONTAGEM. AF_06/2022 | KG | 0,4928 | 13.25 | 6.52
2.6.2.3 | Código | Banco | Descrição | Und | Quant. | Valor Unit | Total
Composição | 08.004.0039 | Próprio | TELA MOSQUETEIRO EM NYLON, INCLUSO QUADRO METÁLICO, FORNECIMENTO E INSTALAÇÃO | m² | 1 | 72.1 | 72.1
Composição Auxiliar | 88316 | SINAPI | SERVENTE COM ENCARGOS COMPLEMENTARES | H | 0,8 | 20.79 | 16.63
Composição Auxiliar | 88278 | SINAPI | MONTADOR DE ESTRUTURA METÁLICA COM ENCARGOS COMPLEMENTARES | H | 0,8 | 28.38 | 22.7
Insumo | 00007170 | SINAPI | TELA FACHADEIRA EM POLIETILENO, ROLO DE 3 X 100 M (L X C), COR BRANCA, SEM LOGOMARCA - PARA PROTECAO DE OBRAS | m² | 1,05 | 2.44 | 2.56
Insumo | 00001318 | SINAPI - 07/2025 - SP | CHAPA DE ACO FINA A QUENTE BITOLA MSG 14, E = 2,00 MM (16,0 KG/M2) | KG | 3,5 | 8.07 | 28.24
Insumo | 00043130 | SINAPI | ARAME GALVANIZADO 12 BWG, D = 2,76 MM (0,048 KG/M) OU 14 BWG, D = 2,11 MM (0,026 KG/M) | KG | 0,1 | 19.78 | 1.97
2.6.3.1 | Código | Banco | Descrição | Und | Quant. | Valor Unit | Total
Composição | 08.004.0172 | Próprio | BRISE METÁLICO EM CHAPA DOBRADA TIPO ASA DE AVIÃO, LARGURA DE 50 CM, FIXADO POR CANTONEIRAS, INCLUSO PINTURA DE ACABAMENTO - FORNECIMENTO E INSTALAÇÃO | M | 1 | 257.19 | 257.19
Composição Auxiliar | 100719 | SINAPI | PINTURA COM TINTA ALQUÍDICA DE FUNDO (TIPO ZARCÃO) PULVERIZADA SOBRE PERFIL METÁLICO EXECUTADO EM FÁBRICA (POR DEMÃO). AF_01/2020_PE | m² | 1,2 | 10.64 | 12.76
Composição Auxiliar | 100759 | SINAPI | PINTURA COM TINTA ALQUÍDICA DE ACABAMENTO (ESMALTE SINTÉTICO BRILHANTE) PULVERIZADA SOBRE SUPERFÍCIES METÁLICAS (EXCETO PERFIL) EXECUTADO EM OBRA (02 DEMÃOS). AF_01/2020_PE | m² | 1,2 | 46.94 | 56.32
Composição Auxiliar | 88315 | SINAPI | SERRALHEIRO COM ENCARGOS COMPLEMENTARES | H | 1,31 | 26.02 | 34.08
Composição Auxiliar | 88251 | SINAPI | AUXILIAR DE SERRALHEIRO COM ENCARGOS COMPLEMENTARES | H | 1,31 | 21.28 | 27.87
Insumo | 07233 | EMOP | CHAPA DE ACO CARBONO, P/USOS GERAIS, LAM IN.A QUENTE TAM.PADRAO, BORDAS UNIV.CHAP A PRETA, PRECO REVEND.C/ESPES.2,65MM | KG | 12,76 | 8.34 | 106.41
Insumo | 00004777 | SINAPI | CANTONEIRA ACO ABAS IGUAIS (QUALQUER BITOLA), ESPESSURA ENTRE 1/8" E 1/4" | KG | 1,44 | 8.3 | 11.95
Insumo | 2221 | AGETOP CIVIL | PARAFUSO COM BUCHA S-8 | un | 1 | 0.82 | 0.82
Insumo | 00011002 | SINAPI | ELETRODO REVESTIDO AWS - E6013, DIAMETRO IGUAL A 2,50 MM | KG | 0,21 | 33.27 | 6.98
2.6.4.1 | Código | Banco | Descrição | Und | Quant. | Valor Unit | Total
Composição | 04.001.0036 | Próprio | BLOCO DE FUNDAÇÕES PARA 1 ESTACA (EXCETO ESTACA)EM CONCRETO ARMADO FCK 25 MPA, CONCRETADO COM USO DE JERICA, CONCRETO BATIDO EM OBRA, DIMENSÃO EM PLANTA 55 X 55 CM, ALTURA DE 45 CM, ARMADO COM AÇO CA-50 6,3 MM, INCLUSO ESCAVAÇÃO, FORMA E REATERRO | UN | 1 | 292.08 | 292.08
Composição Auxiliar | 93358 | SINAPI | ESCAVAÇÃO MANUAL DE VALA. AF_09/2024 | m³ | 0,45 | 82.24 | 37
Composição Auxiliar | 04.001.0017 | Próprio | CONCRETAGEM DE BLOCOS DE COROAMENTO E VIGAS BALDRAME, FCK 25 MPA, PREPARO EM BETONEIRA DE 600 L, APLICADO COM USO DE JERICA - LANÇAMENTO, ADENSAMENTO E ACABAMENTO | m³ | 0,136125 | 679.36 | 92.47
Composição Auxiliar | 96534 | SINAPI | FABRICAÇÃO, MONTAGEM E DESMONTAGEM DE FÔRMA PARA BLOCO DE COROAMENTO, EM MADEIRA SERRADA, E=25 MM, 4 UTILIZAÇÕES. AF_01/2024 | m² | 1,1 | 69.98 | 76.97
Composição Auxiliar | 96544 | SINAPI | ARMAÇÃO DE BLOCO UTILIZANDO AÇO CA-50 DE 6,3 MM - MONTAGEM. AF_01/2024 | KG | 4,51 | 17.31 | 78.06
Composição Auxiliar | 93382 | SINAPI | REATERRO MANUAL DE VALAS, COM COMPACTADOR DE SOLOS DE PERCUSSÃO. AF_08/2023 | m³ | 0,3 | 25.29 | 7.58
2.6.4.2 | Código | Banco | Descrição | Und | Quant. | Valor Unit | Total
Composição | 04.001.0034 | Próprio | VIGA BALDRAME EM CONCRETO ARMADO FCK 25 MPA, CONCRETADA COM USO DE JERICA, CONCRETO BATIDO EM OBRA, SEÇÃO 15 X 40 CM, ARMADA COM 4 VERGALHÕES DE 10,0 MM E ESTRIBO DE 5,0 MM A CADA 15 CM, INCLUSO ESCAVAÇÃO, PROF. 20 CM, FORMA, IMPERMEABILIZAÇÃO E REATERRO | M | 1 | 181.74 | 181.74
Composição Auxiliar | 93358 | SINAPI | ESCAVAÇÃO MANUAL DE VALA. AF_09/2024 | m³ | 0,11 | 82.24 | 9.04
Composição Auxiliar | 96536 | SINAPI | FABRICAÇÃO, MONTAGEM E DESMONTAGEM DE FÔRMA PARA VIGA BALDRAME, EM MADEIRA SERRADA, E=25 MM, 4 UTILIZAÇÕES. AF_01/2024 | m² | 0,8 | 60.89 | 48.71
Composição Auxiliar | 96546 | SINAPI | ARMAÇÃO DE BLOCO UTILIZANDO AÇO CA-50 DE 10 MM - MONTAGEM. AF_01/2024 | KG | 2,48 | 13.72 | 34.02
Composição Auxiliar | 96543 | SINAPI | ARMAÇÃO DE BLOCO UTILIZANDO AÇO CA-60 DE 5 MM - MONTAGEM. AF_01/2024 | KG | 0,999 | 19.13 | 19.11
Composição Auxiliar | 04.001.0017 | Próprio | CONCRETAGEM DE BLOCOS DE COROAMENTO E VIGAS BALDRAME, FCK 25 MPA, PREPARO EM BETONEIRA DE 600 L, APLICADO COM USO DE JERICA - LANÇAMENTO, ADENSAMENTO E ACABAMENTO | m³ | 0,06 | 679.36 | 40.76
Composição Auxiliar | 98555 | SINAPI | IMPERMEABILIZAÇÃO DE SUPERFÍCIE COM ARGAMASSA POLIMÉRICA / MEMBRANA ACRÍLICA, 3 DEMÃOS. AF_09/2023 | m² | 0,95 | 29.89 | 28.39
Composição Auxiliar | 93382 | SINAPI | REATERRO MANUAL DE VALAS, COM COMPACTADOR DE SOLOS DE PERCUSSÃO. AF_08/2023 | m³ | 0,068 | 25.29 | 1.71
2.6.4.3 | Código | Banco | Descrição | Und | Quant. | Valor Unit | Total
Composição | 04.001.0063 | Próprio | ARMAÇÃO DE ARRANQUE PARA PILAR DE CONCRETO ARMADO SEÇÃO 35 X 35 CM, COMPOSTA POR 6 ARRANQUES DE CA-50 10,00 MM E 8 ESTRIBOS DE CA-60 5,0 MM | UN | 1 | 82.06 | 82.06
Composição Auxiliar | 92762 | SINAPI | ARMAÇÃO DE PILAR OU VIGA DE ESTRUTURA CONVENCIONAL DE CONCRETO ARMADO UTILIZANDO AÇO CA-50 DE 10,0 MM - MONTAGEM. AF_06/2022 | KG | 5,553 | 10.97 | 60.91
Composição Auxiliar | 92759 | SINAPI | ARMAÇÃO DE PILAR OU VIGA DE ESTRUTURA CONVENCIONAL DE CONCRETO ARMADO UTILIZANDO AÇO CA-60 DE 5,0 MM - MONTAGEM. AF_06/2022 | KG | 1,54 | 13.74 | 21.15
2.6.4.4 | Código | Banco | Descrição | Und | Quant. | Valor Unit | Total
Composição | 04.001.0062 | Próprio | PILAR EM CONCRETO ARMADO, 25 MPA, CONCRETADO COM USO DE BOMBA, CONCRETO USINADO, SEÇÃO 35 X 35 CM, ARMADO COM 6 VERGALHÕES DE 10,0 MM E ESTRIBO DE 5,0 MM A CADA 15 CM, INCLUSIVE FORMA | M | 1 | 276.73 | 276.73
Composição Auxiliar | 92413 | SINAPI | MONTAGEM E DESMONTAGEM DE FÔRMA DE PILARES RETANGULARES E ESTRUTURAS SIMILARES, PÉ-DIREITO SIMPLES, EM MADEIRA SERRADA, 4 UTILIZAÇÕES. AF_09/2020 | m² | 1,4 | 92.94 | 130.11
Composição Auxiliar | 103672 | SINAPI | CONCRETAGEM DE PILARES, FCK = 25 MPA, COM USO DE BOMBA - LANÇAMENTO, ADENSAMENTO E ACABAMENTO. AF_02/2022_PS | m³ | 0,1225 | 721.47 | 88.38
Composição Auxiliar | 92762 | SINAPI | ARMAÇÃO DE PILAR OU VIGA DE ESTRUTURA CONVENCIONAL DE CONCRETO ARMADO UTILIZANDO AÇO CA-50 DE 10,0 MM - MONTAGEM. AF_06/2022 | KG | 3,702 | 10.97 | 40.61
Composição Auxiliar | 92759 | SINAPI | ARMAÇÃO DE PILAR OU VIGA DE ESTRUTURA CONVENCIONAL DE CONCRETO ARMADO UTILIZANDO AÇO CA-60 DE 5,0 MM - MONTAGEM. AF_06/2022 | KG | 1,2833 | 13.74 | 17.63
2.6.4.5 | Código | Banco | Descrição | Und | Quant. | Valor Unit | Total
Composição | 24.004.0029 | Próprio | ACABAMENTO EM TOPO DE PILAR COM BASE DE 35 X 35 CM, EM FORMATO PIRAMIDAL, FABRICADO EM CHAPA METÁLICA, INCLUSO PINTURA DE ACABAMENTO - FORNECIMENTO E INSTALAÇÃO | UN | 1 | 160.25 | 160.25
Composição Auxiliar | 88315 | SINAPI | SERRALHEIRO COM ENCARGOS COMPLEMENTARES | H | 1 | 26.02 | 26.02
Composição Auxiliar | 88251 | SINAPI | AUXILIAR DE SERRALHEIRO COM ENCARGOS COMPLEMENTARES | H | 1 | 21.28 | 21.28
Composição Auxiliar | 98746 | SINAPI | SOLDA DE TOPO EM CHAPA/PERFIL/TUBO DE AÇO CHANFRADO, ESPESSURA=1/4''. AF_06/2018 | M | 0,8712 | 62.8 | 54.71
Composição Auxiliar | 88309 | SINAPI | PEDREIRO COM ENCARGOS COMPLEMENTARES | H | 0,1 | 25.75 | 2.57
Composição Auxiliar | 100719 | SINAPI | PINTURA COM TINTA ALQUÍDICA DE FUNDO (TIPO ZARCÃO) PULVERIZADA SOBRE PERFIL METÁLICO EXECUTADO EM FÁBRICA (POR DEMÃO). AF_01/2020_PE | m² | 0,378666 | 10.64 | 4.02
Composição Auxiliar | 100759 | SINAPI | PINTURA COM TINTA ALQUÍDICA DE ACABAMENTO (ESMALTE SINTÉTICO BRILHANTE) PULVERIZADA SOBRE SUPERFÍCIES METÁLICAS (EXCETO PERFIL) EXECUTADO EM OBRA (02 DEMÃOS). AF_01/2020_PE | m² | 0,378666 | 46.94 | 17.77
Insumo | 00001323 | SINAPI - 07/2025 - SP | CHAPA DE ACO FINA A QUENTE BITOLA MSG 18, E = 1,20 MM (9,60 KG/M2) | KG | 3,6352028 | 8.53 | 31
Insumo | 00007568 | SINAPI | BUCHA DE NYLON SEM ABA S10, COM PARAFUSO DE 6,10 X 65 MM EM ACO ZINCADO COM ROSCA SOBERBA, CABECA CHATA E FENDA PHILLIPS | UN | 8 | 0.36 | 2.88
2.8.2 | Código | Banco | Descrição | Und | Quant. | Valor Unit | Total
Composição | 10.001.0021 | Próprio | CONTRAPISO/LASTRO DE CONCRETO NAO-ESTRUTURAL, E=5CM, PREPARO COM BETONEIRA | m² | 1 | 42.92 | 42.92
Composição Auxiliar | 88309 | SINAPI | PEDREIRO COM ENCARGOS COMPLEMENTARES | H | 0,35 | 25.75 | 9.01
Composição Auxiliar | 88316 | SINAPI | SERVENTE COM ENCARGOS COMPLEMENTARES | H | 0,7 | 20.79 | 14.55
Composição Auxiliar | 94962 | SINAPI | CONCRETO MAGRO PARA LASTRO, TRAÇO 1:4,5:4,5 (EM MASSA SECA DE CIMENTO/ AREIA MÉDIA/ BRITA 1) - PREPARO MECÂNICO COM BETONEIRA 400 L. AF_05/2021 | m³ | 0,05 | 387.39 | 19.36
2.8.5 | Código | Banco | Descrição | Und | Quant. | Valor Unit | Total
Composição | 10.001.0174 | Próprio | APLICAÇÃO DE LONA PLÁSTICA 150 MICRAS PARA EXECUÇÃO DE PAVIMENTOS DE CONCRETO. | m² | 1 | 3.52 | 3.52
Composição Auxiliar | 88309 | SINAPI | PEDREIRO COM ENCARGOS COMPLEMENTARES | H | 0,00491 | 25.75 | 0.12
Composição Auxiliar | 88316 | SINAPI | SERVENTE COM ENCARGOS COMPLEMENTARES | H | 0,00589 | 20.79 | 0.12
Insumo | 00003777 | SINAPI | LONA PLASTICA PESADA PRETA, E = 150 MICRA | m² | 1,27 | 2.59 | 3.28
2.10.1 | Código | Banco | Descrição | Und | Quant. | Valor Unit | Total
Composição | 12.014.0025 | Próprio | TERMINAL AEREO EM ACO GALVANIZADO COM BASE DE FIXACAO H = 30CM | UN | 1 | 35.19 | 35.19
Composição Auxiliar | 88247 | SINAPI | AUXILIAR DE ELETRICISTA COM ENCARGOS COMPLEMENTARES | H | 0,5 | 21.69 | 10.84
Composição Auxiliar | 88264 | SINAPI | ELETRICISTA COM ENCARGOS COMPLEMENTARES | H | 0,5 | 29.75 | 14.87
Insumo | 010136 | SBC | TERMINAL AEREO EM ACO GALVANIZADO DN 5/16" 350mm, COM BASE DE FIXACAO HORIZONTAL | UN | 1 | 9.48 | 9.48
2.10.2 | Código | Banco | Descrição | Und | Quant. | Valor Unit | Total
Composição | 12.006.0045 | Próprio | CAIXA DE INSPEÇÃO DE ATERRAMENTO d=30 cm e h=30 cm, TIPO EMBUTIR COM TAMPA E ALÇA | UN | 1 | 71.99 | 71.99
Composição Auxiliar | 88247 | SINAPI | AUXILIAR DE ELETRICISTA COM ENCARGOS COMPLEMENTARES | H | 1,8 | 21.69 | 39.04
Insumo | 9722 | ORSE | Corpo da caixa de inspeção em PVC p/aterramento d=300mm, redonda, h=300mm, ref: TEL-552 ou similar (SPDA) | un | 1 | 32.95 | 32.95
2.10.3 | Código | Banco | Descrição | Und | Quant. | Valor Unit | Total
Composição | 12.004.0028 | Próprio | CONECTOR CABO-HASTE EM BRONZE NATURAL PARA 2 CABOS 5/8" REF: TEL-580 OU SIMILAR - FORNECIMENTO E INSTALAÇÃO | UN | 1 | 81.44 | 81.44
Composição Auxiliar | 88264 | SINAPI | ELETRICISTA COM ENCARGOS COMPLEMENTARES | H | 0,1 | 29.75 | 2.97
Composição Auxiliar | 88316 | SINAPI | SERVENTE COM ENCARGOS COMPLEMENTARES | H | 0,1 | 20.79 | 2.07
Insumo | 9720 | ORSE | Conector cabo-haste em bronze natural para 2 cabos cobre de 16mm² a 70mm² comgrampo "U" e porcas de aço galv.Ref:TEL-580 ou similar | un | 1 | 76.4 | 76.4
2.10.4 | Código | Banco | Descrição | Und | Quant. | Valor Unit | Total
Composição | 12.014.0027 | Próprio | BARRA CHATA DE ALUMÍNIO 7/8" X 1/8" X 3M (SPDA) | UN | 1 | 49.75 | 49.75
Composição Auxiliar | 88247 | SINAPI | AUXILIAR DE ELETRICISTA COM ENCARGOS COMPLEMENTARES | H | 0,25 | 21.69 | 5.42
Composição Auxiliar | 88264 | SINAPI | ELETRICISTA COM ENCARGOS COMPLEMENTARES | H | 0,25 | 29.75 | 7.43
Insumo | 11095 | ORSE | Barra chata de aluminio 7/8" x 1/8" | m | 3 | 12.3 | 36.9
2.10.5 | Código | Banco | Descrição | Und | Quant. | Valor Unit | Total
Composição | 24.001.0037 | Próprio | PARAFUSO AUTO ATARRAXANTE EM AÇO - 4,2 X 32MM - FORNECIMENTO E COLOCAÇÃO | UN | 1 | 0.91 | 0.91
Composição Auxiliar | 88264 | SINAPI | ELETRICISTA COM ENCARGOS COMPLEMENTARES | H | 0,01 | 29.75 | 0.29
Insumo | 11901 | ORSE | Parafuso auto-atarraxante em aço inox - 4,2 x 32mm | un | 1 | 0.62 | 0.62
2.10.6 | Código | Banco | Descrição | Und | Quant. | Valor Unit | Total
Composição | 12.004.0064 | Próprio | BUCHA DE NYLON S-8 - FORNECIMENTO E INSTALAÇÃO | UN | 1 | 0.92 | 0.92
Composição Auxiliar | 88264 | SINAPI | ELETRICISTA COM ENCARGOS COMPLEMENTARES | H | 0,016 | 29.75 | 0.47
Composição Auxiliar | 88247 | SINAPI | AUXILIAR DE ELETRICISTA COM ENCARGOS COMPLEMENTARES | H | 0,016 | 21.69 | 0.34
Insumo | 00004376 | SINAPI | BUCHA DE NYLON SEM ABA S8 | UN | 1 | 0.11 | 0.11
2.10.8 | Código | Banco | Descrição | Und | Quant. | Valor Unit | Total
Composição | 12.013.0021 | Próprio | CAIXA DE EQUALIZAÇÃO, DE EMBUTIR, EM AÇO COM BARRAMENTO, DE 400 x 400 MM E TAMPA | UN | 1 | 542.08 | 542.08
Composição Auxiliar | 88264 | SINAPI | ELETRICISTA COM ENCARGOS COMPLEMENTARES | H | 1 | 29.75 | 29.75
Composição Auxiliar | 88247 | SINAPI | AUXILIAR DE ELETRICISTA COM ENCARGOS COMPLEMENTARES | H | 1 | 21.69 | 21.69
Insumo | P.19.000.044304 | CPOS/CDHU | Caixa de equalização com barra cobre 6mm, embutir, chapa de aço com pintura esmaltada, de 400x400mm e tampa, uso interno, ref. Tel-900 Termotécnica ou equivalente | UN | 1 | 490.64 | 490.64
2.11.1.1 | Código | Banco | Descrição | Und | Quant. | Valor Unit | Total
Composição | 20.002.0019 | Próprio | BLOCO AUTÔNOMO DE ILUMINAÇÃO DE EMERGÊNCIA, COM AUTONOMIA DE 3 HORAS, EQUIPADO COM 2 FARÓIS LED, FLUXO LUMINOSO DE 2.000 LÚMENS; REF. FAE-LED216 DA KBR, SEGURIMAX OU EQUIVALENTE | UN | 1 | 228.34 | 228.34
Composição Auxiliar | 88264 | SINAPI | ELETRICISTA COM ENCARGOS COMPLEMENTARES | H | 0,4 | 29.75 | 11.9
Composição Auxiliar | 88247 | SINAPI | AUXILIAR DE ELETRICISTA COM ENCARGOS COMPLEMENTARES | H | 0,2 | 21.69 | 4.33
Insumo | P.16.000.067001 | CPOS/CDHU | Bloco autônomo de iluminação de emergência LED, autonomia de 3 horas, equipado com 2 faróis, fluxo luminoso 2.000 até 3.000 lúmens; ref. FAE-LED216 da KBR, Bloco de 3000 lumens da Segurimax ou equivalente | UN | 1 | 212.11 | 212.11
2.11.1.2 | Código | Banco | Descrição | Und | Quant. | Valor Unit | Total
Composição | 20.002.0030 | Próprio | BLOCO AUTONOMO DE ILUMINACAO DE EMERGENCIA COM INSCRICAO DE SAIDA OU BALIZAMENTO, SISTEMA NAO PERMANENTE, LAMPADA LED 500 LUMENS 5000K E BATERIA DE 6V-4AH, REF. BLOKITO BLK 500 DA AUREON OU SIMILAR | CJ | 1 | 211.26 | 211.26
Composição Auxiliar | 88247 | SINAPI | AUXILIAR DE ELETRICISTA COM ENCARGOS COMPLEMENTARES | H | 0,0748 | 21.69 | 1.62
Composição Auxiliar | 88264 | SINAPI | ELETRICISTA COM ENCARGOS COMPLEMENTARES | H | 0,1795 | 29.75 | 5.34
Insumo | 8482 | AGESUL | BLOCO AUTONOMO DE ILUM. EMERG. INSCR. DE SAIDA OU BALIZAMENTO SIST. NAO PERMANENTE, LED 500 LUMENS 5000K E BATERIA DE 6V-4AH, REF. BLOKITO BLK 500 DA AUREON OU SIMILAR | CJ | 1 | 204.3 | 204.3
2.11.1.3 | Código | Banco | Descrição | Und | Quant. | Valor Unit | Total
Composição | 20.002.0031 | Próprio | BLOCO AUTONOMO DE ILUMINACAO DE EMERGENCIA DE ACLARAMENTO, SISTEMA NAO PERMANENTE, LAMPADA LED 500 LUMENS 5000K E BATERIA DE 6V-4AH, REF. BLOKITO BLK 500 DA AUREON OU SIMILAR | CJ | 1 | 211.26 | 211.26
Composição Auxiliar | 88247 | SINAPI | AUXILIAR DE ELETRICISTA COM ENCARGOS COMPLEMENTARES | H | 0,0748 | 21.69 | 1.62
Composição Auxiliar | 88264 | SINAPI | ELETRICISTA COM ENCARGOS COMPLEMENTARES | H | 0,1795 | 29.75 | 5.34
Insumo | 8480 | AGESUL | BLOCO AUTONOMO ILUM. EMERG. DE ACLARAMENTO, SIST. NAO PERMANENTE, LED 500 LUMENS 5000K E BATERIA DE 6V-4AH, REF. BLOKITO BLK 500 DA AUREON OU SIMILAR | CJ | 1 | 204.3 | 204.3
2.11.1.4 | Código | Banco | Descrição | Und | Quant. | Valor Unit | Total
Composição | 20.002.0016 | Próprio | SUPORTE TIPO BANDEJA PARA BLOCO AUTÔNOMO DE EMERGÊNCIA (2X55W) | UN | 1 | 14 | 14
Composição Auxiliar | 88316 | SINAPI | SERVENTE COM ENCARGOS COMPLEMENTARES | H | 0,2 | 20.79 | 4.15
Composição Auxiliar | 88261 | SINAPI | CARPINTEIRO DE ESQUADRIA COM ENCARGOS COMPLEMENTARES | H | 0,2 | 24.29 | 4.85
Composição Auxiliar | 100726 | SINAPI | PINTURA COM TINTA ALQUÍDICA DE FUNDO E ACABAMENTO (ESMALTE SINTÉTICO GRAFITE) APLICADA A ROLO OU PINCEL SOBRE SUPERFÍCIES METÁLICAS (EXCETO PERFIL) EXECUTADO EM OBRA (POR DEMÃO). AF_01/2020 | m² | 0,09 | 26.44 | 2.37
Insumo | 00001327 | SINAPI - 07/2025 - SP | CHAPA DE ACO FINA A FRIO BITOLA MSG 24, E = 0,60 MM (4,80 KG/M2) | KG | 0,216 | 9.25 | 1.99
Insumo | 00011057 | SINAPI | PARAFUSO ROSCA SOBERBA ZINCADO CABECA CHATA FENDA SIMPLES 4,8 X 40 MM (1.1/2 ") | UN | 4 | 0.13 | 0.52
Insumo | 00011945 | SINAPI | BUCHA DE NYLON SEM ABA S4 | UN | 4 | 0.03 | 0.12
2.11.2.1 | Código | Banco | Descrição | Und | Quant. | Valor Unit | Total
Composição | 20.002.0220 | Próprio | CENTRAL DE ALARME DE INCENDIO ENDERECAVEL, MODELO CIE 1125, (COMPORTA 125 DISPOSITIVOS) DA INTELBRAS OU SIMILAR - FORNECIMENTO E INSTALACAO | UN | 1 | 2672.88 | 2672.88
Composição Auxiliar | 88264 | SINAPI | ELETRICISTA COM ENCARGOS COMPLEMENTARES | H | 2 | 29.75 | 59.5
Composição Auxiliar | 88247 | SINAPI | AUXILIAR DE ELETRICISTA COM ENCARGOS COMPLEMENTARES | H | 2 | 21.69 | 43.38
Insumo | 1569 | AGESUL | CENTRAL DE ALARME DE INCENDIO ENDERECAVEL, MODELO CIE 1125, (COMPORTA 125 DISPOSITIVOS) DA INTELBRAS OU SIMILAR | UN | 1 | 2570 | 2570
2.11.2.2 | Código | Banco | Descrição | Und | Quant. | Valor Unit | Total
Composição | 20.002.0088 | Próprio | ACIONADOR MANUAL (BOTOEIRA) "APERTE AQUI", PARA INSTALAÇÃO INCÊNDIO - FORNECIMENTO E INSTALAÇÃO | UN | 1 | 183.83 | 183.83
Composição Auxiliar | 88264 | SINAPI | ELETRICISTA COM ENCARGOS COMPLEMENTARES | H | 0,5 | 29.75 | 14.87
Composição Auxiliar | 88247 | SINAPI | AUXILIAR DE ELETRICISTA COM ENCARGOS COMPLEMENTARES | H | 0,5 | 21.69 | 10.84
Insumo | 12664 | ORSE | Acionador manual com botoeira " aperte aqui" - endereçável | un | 1 | 158.12 | 158.12
2.11.2.3 | Código | Banco | Descrição | Und | Quant. | Valor Unit | Total
Composição | 20.002.0090 | Próprio | AVISADOR SONORO TIPO SIRENE PARA INCÊNDIO - FORNECIMENTO E INSTALAÇÃO | UN | 1 | 346.44 | 346.44
Composição Auxiliar | 88264 | SINAPI | ELETRICISTA COM ENCARGOS COMPLEMENTARES | H | 0,5 | 29.75 | 14.87
Insumo | 11195 | ORSE | Avisador sonoro tipo sirene para incêndio | un | 1 | 331.57 | 331.57
2.11.3.1 | Código | Banco | Descrição | Und | Quant. | Valor Unit | Total
Composição | 20.002.0154 | Próprio | PLACA DE SINALIZACAO DE SEGURANCA CONTRA INCENDIO, FOTOLUMINESCENTE, RETANGULAR, *13 X 26* CM, EM PVC *2* MM ANTI-CHAMAS (SIMBOLOS, CORES E PICTOGRAMAS CONFORME NBR 13434) | UN | 1 | 25.51 | 25.51
Composição Auxiliar | 88243 | SINAPI | AJUDANTE ESPECIALIZADO COM ENCARGOS COMPLEMENTARES | H | 0,167 | 21.65 | 3.61
Insumo | 00037539 | SINAPI - 07/2025 - SP | PLACA DE SINALIZACAO DE SEGURANCA CONTRA INCENDIO, FOTOLUMINESCENTE, RETANGULAR, *13 X 26* CM, EM PVC *2* MM ANTI-CHAMAS (SIMBOLOS, CORES E PICTOGRAMAS CONFORME NBR 16820) | UN | 1 | 21.9 | 21.9
2.11.3.2 | Código | Banco | Descrição | Und | Quant. | Valor Unit | Total
Composição | 20.002.0213 | Próprio | PLACA DE SINALIZACAO DE SEGURANCA CONTRA INCENDIO, FOTOLUMINESCENTE, QUADRADA, *20 X 20* CM, EM PVC *2* MM ANTI-CHAMAS (SIMBOLOS, CORES E PICTOGRAMAS CONFORME NBR 16820) - FORNECIMENTO E INSTALAÇÃO | UN | 1 | 29.48 | 29.48
Composição Auxiliar | 88316 | SINAPI | SERVENTE COM ENCARGOS COMPLEMENTARES | H | 0,2 | 20.79 | 4.15
Insumo | 00037556 | SINAPI - 07/2025 - SP | PLACA DE SINALIZACAO DE SEGURANCA CONTRA INCENDIO, FOTOLUMINESCENTE, QUADRADA, *20 X 20* CM, EM PVC *2* MM ANTI-CHAMAS (SIMBOLOS, CORES E PICTOGRAMAS CONFORME NBR 16820) | UN | 1 | 25.33 | 25.33
2.11.3.3 | Código | Banco | Descrição | Und | Quant. | Valor Unit | Total
Composição | 23.002.0006 | Próprio | PLACA DE SINALIZAÇÃO RETANGULAR: M2 - POPULAÇÃO, *20 X 40* CM, EM PVC *2* MM ANTI-CHAMAS (SÍMBOLOS, CORES E PICTOGRAMAS CONFORME NBR 13434) | UN | 1 | 46.72 | 46.72
Composição Auxiliar | 88243 | SINAPI | AJUDANTE ESPECIALIZADO COM ENCARGOS COMPLEMENTARES | H | 0,25 | 21.65 | 5.41
Insumo | 00037558 | SINAPI - 07/2025 - SP | PLACA DE SINALIZACAO DE SEGURANCA CONTRA INCENDIO, FOTOLUMINESCENTE, RETANGULAR, *20 X 40* CM, EM PVC *2* MM ANTI-CHAMAS (SIMBOLOS, CORES E PICTOGRAMAS CONFORME NBR 16820) | UN | 1 | 40.83 | 40.83
Insumo | 00011950 | SINAPI | BUCHA DE NYLON SEM ABA S6, COM PARAFUSO DE 4,20 X 40 MM EM ACO ZINCADO COM ROSCA SOBERBA, CABECA CHATA E FENDA PHILLIPS | UN | 4 | 0.12 | 0.48
2.11.3.4 | Código | Banco | Descrição | Und | Quant. | Valor Unit | Total
Composição | 20.002.0203 | Próprio | PLACA DE SINALIZAÇÃO DE SEGURANÇA CONTRA INCÊNDIO: PLACA DE INDICAÇÃO DOS SISTEMAS DE PROTEÇÃO CONTRA INCÊNDIO (400mm X 800mm). FORNECIMENTO E COLOCAÇÃO | UN | 1 | 185.92 | 185.92
Composição Auxiliar | 88243 | SINAPI | AJUDANTE ESPECIALIZADO COM ENCARGOS COMPLEMENTARES | H | 0,2 | 21.65 | 4.33
Insumo | 000362 | SBC | PLACA DE SINALIZACAO DE SEGURANCA CONTRA INCENDIO, FOTOLUMINESCENTE, 40x80cm, PVC 2mm ANTI-CHAMAS (SIMBOLOS, CORES E PICTOGRAMAS CONFORME NBR 13434) | UN | 1 | 181.59 | 181.59
2.11.3.5 | Código | Banco | Descrição | Und | Quant. | Valor Unit | Total
Composição | 05.001.0053 | Próprio | FORNECIMENTO E INSTALAÇÃO DE PLACA DE SINALIZAÇÃO/PROIBIÇÃO/ORIENTAÇÃO PARA PSCIP EM CHAPA DE ACRÍLICO ADESIVADA | m² | 1 | 1116.49 | 1116.49
Composição Auxiliar | 88316 | SINAPI | SERVENTE COM ENCARGOS COMPLEMENTARES | H | 0,15 | 20.79 | 3.11
Composição Auxiliar | 88277 | SINAPI | MONTADOR (TUBO AÇO/EQUIPAMENTOS) COM ENCARGOS COMPLEMENTARES | H | 0,15 | 26.42 | 3.96
Insumo | 00004791 | SINAPI | ADESIVO ACRILICO DE BASE AQUOSA / COLA DE CONTATO | KG | 0,1 | 40.45 | 4.04
Insumo | 00037560 | SINAPI - 07/2025 - SP | PLACA DE SINALIZACAO DE SEGURANCA CONTRA INCENDIO - ALERTA, TRIANGULAR, BASE DE *30* CM, EM PVC *2* MM ANTI-CHAMAS (SIMBOLOS, CORES E PICTOGRAMAS CONFORME NBR 16820) | UN | 25,641 | 43.11 | 1105.38
2.11.3.6 | Código | Banco | Descrição | Und | Quant. | Valor Unit | Total
Composição | 20.002.0037 | Próprio | PINTURA FAIXA DEMARCAÇÃO AVISO EM PISO-(1,0m2)-EXTINTORES | UN | 1 | 17.55 | 17.55
Composição Auxiliar | 88310 | SINAPI | PINTOR COM ENCARGOS COMPLEMENTARES | H | 0,34 | 27.44 | 9.32
Composição Auxiliar | 88316 | SINAPI | SERVENTE COM ENCARGOS COMPLEMENTARES | H | 0,34 | 20.79 | 7.06
Insumo | 00007348 | SINAPI | TINTA ACRILICA PREMIUM PARA PISO | L | 0,0625 | 18.74 | 1.17
2.11.5.1 | Código | Banco | Descrição | Und | Quant. | Valor Unit | Total
Composição | 20.002.0138 | Próprio | ABRIGO PARA HIDRANTE, 90X60X17CM, COM REGISTRO GLOBO ANGULAR 45º 2.1/2", ADAPTADOR STORZ 2.1/2", MANGUEIRA DE INCÊNDIO 30M, REDUÇÃO 2.1/2X1.1/2" E ESGUICHO EM LATÃO 1 1/2" - FORNECIMENTO E INSTALAÇÃO | UN | 1 | 2433.97 | 2433.97
Composição Auxiliar | 88248 | SINAPI | AUXILIAR DE ENCANADOR OU BOMBEIRO HIDRÁULICO COM ENCARGOS COMPLEMENTARES | H | 3,037 | 20.72 | 62.92
Composição Auxiliar | 88267 | SINAPI | ENCANADOR OU BOMBEIRO HIDRÁULICO COM ENCARGOS COMPLEMENTARES | H | 3,037 | 25.71 | 78.08
Insumo | 00004350 | SINAPI | BUCHA DE NYLON, DIAMETRO DO FURO 8 MM, COMPRIMENTO 40 MM, COM PARAFUSO DE ROSCA SOBERBA, CABECA CHATA, FENDA SIMPLES, 4,8 X 50 MM | UN | 4 | 0.73 | 2.92
Insumo | 00010899 | SINAPI | ADAPTADOR EM LATAO, ENGATE RAPIDO 2 1/2" X ROSCA INTERNA 5 FIOS 2 1/2", PARA INSTALACAO PREDIAL DE COMBATE A INCENDIO | UN | 1 | 78.85 | 78.85
Insumo | 00010904 | SINAPI | REGISTRO OU VALVULA GLOBO ANGULAR EM LATAO, PARA HIDRANTES EM INSTALACAO PREDIAL DE INCENDIO, 45 GRAUS, DIAMETRO DE 2 1/2", COM VOLANTE, CLASSE DE PRESSAO DE ATE 200 PSI | UN | 1 | 180 | 180
Insumo | 00020963 | SINAPI | CAIXA DE INCENDIO/ABRIGO PARA MANGUEIRA, DE SOBREPOR/EXTERNA, COM 90 X 60 X 17 CM, EM CHAPA DE ACO, PORTA COM VENTILACAO, VISOR COM A INSCRICAO "INCENDIO", SUPORTE/CESTA INTERNA PARA A MANGUEIRA, PINTURA ELETROSTATICA VERMELHA | UN | 1 | 509.52 | 509.52
Insumo | 00020971 | SINAPI | CHAVE DUPLA PARA CONEXOES TIPO STORZ, ENGATE RAPIDO 1 1/2" X 2 1/2", EM LATAO, PARA INSTALACAO PREDIAL COMBATE A INCENDIO | UN | 1 | 17.14 | 17.14
Insumo | 00037530 | SINAPI | MANGUEIRA DE INCENDIO, TIPO 2, DE 1 1/2", COMPRIMENTO = 30 M, TECIDO EM FIO DE POLIESTER E TUBO INTERNO EM BORRACHA SINTETICA, COM UNIOES | UN | 1 | 1116.83 | 1116.83
Insumo | 00037554 | SINAPI | ESGUICHO JATO REGULAVEL, TIPO ELKHART, ENGATE RAPIDO 1 1/2", PARA COMBATE A INCENDIO | UN | 1 | 211.38 | 211.38
Insumo | 00009889 | SINAPI | UNIAO DE FERRO GALVANIZADO, COM ROSCA BSP, COM ASSENTO PLANO, DE 2 1/2" | UN | 1 | 176.33 | 176.33
2.11.5.2 | Código | Banco | Descrição | Und | Quant. | Valor Unit | Total
Composição | 20.002.0158 | Próprio | REGISTRO TIPO GLOBO ANGULAR 45o, 2 1/2", BUCKA SPIERO, NLF, PIRABRONZE OU SIMILAR, INCLUSIVE TAMPAO CEGO E CORRENTE, DE LATAO, COM ADAPTADOR STORZ (ROSCA 2 1/2"X STORZ 2 1/2") | CJ | 1 | 407.03 | 407.03
Composição Auxiliar | 88267 | SINAPI | ENCANADOR OU BOMBEIRO HIDRÁULICO COM ENCARGOS COMPLEMENTARES | H | 1,15 | 25.71 | 29.56
Composição Auxiliar | 88248 | SINAPI | AUXILIAR DE ENCANADOR OU BOMBEIRO HIDRÁULICO COM ENCARGOS COMPLEMENTARES | H | 1,15 | 20.72 | 23.82
Insumo | 00003148 | SINAPI | FITA VEDA ROSCA, EM PTFE, ROLO DE 18 MM X 50 M (L X C) | UN | 0,0282 | 18.44 | 0.52
Insumo | 00010904 | SINAPI | REGISTRO OU VALVULA GLOBO ANGULAR EM LATAO, PARA HIDRANTES EM INSTALACAO PREDIAL DE INCENDIO, 45 GRAUS, DIAMETRO DE 2 1/2", COM VOLANTE, CLASSE DE PRESSAO DE ATE 200 PSI | UN | 1 | 180 | 180
Insumo | 00010905 | SINAPI | TAMPAO COM CORRENTE, EM LATAO, ENGATE RAPIDO 2 1/2", PARA INSTALACAO PREDIAL DE COMBATE A INCENDIO | UN | 1 | 94.28 | 94.28
Insumo | 00010899 | SINAPI | ADAPTADOR EM LATAO, ENGATE RAPIDO 2 1/2" X ROSCA INTERNA 5 FIOS 2 1/2", PARA INSTALACAO PREDIAL DE COMBATE A INCENDIO | UN | 1 | 78.85 | 78.85
2.11.5.3 | Código | Banco | Descrição | Und | Quant. | Valor Unit | Total
Composição | 20.002.0165 | Próprio | CONJUNTO MOTO-BOMBA SCHNEIDER OU SIMILAR, BPI-22R/7,5 CV TR 220V | UN | 1 | 5021.24 | 5021.24
Composição Auxiliar | 88267 | SINAPI | ENCANADOR OU BOMBEIRO HIDRÁULICO COM ENCARGOS COMPLEMENTARES | H | 5 | 25.71 | 128.55
Composição Auxiliar | 88248 | SINAPI | AUXILIAR DE ENCANADOR OU BOMBEIRO HIDRÁULICO COM ENCARGOS COMPLEMENTARES | H | 5 | 20.72 | 103.6
Insumo | 7581 | AGESUL | BOMBA SCHNEIDER BPI-22R 7,5CV TR 220V | UN | 1 | 4788 | 4788
Insumo | 00010742 | SINAPI | TALHA MANUAL DE CORRENTE, CAPACIDADE DE 2 T COM ELEVACAO DE 3 M | UN | 0,001 | 1095 | 1.09
2.11.5.4 | Código | Banco | Descrição | Und | Quant. | Valor Unit | Total
Composição | 12.001.0229 | Próprio | QUADRO DE COMANDO PARA BOMBA DE INCENDIO COM MOTOR DE:- 7,5 CV /UN, FORNECIMENTO E INSTALAÇÃO | UN | 1 | 1602.43 | 1602.43
Composição Auxiliar | 88264 | SINAPI | ELETRICISTA COM ENCARGOS COMPLEMENTARES | H | 6,15 | 29.75 | 182.96
Composição Auxiliar | 88247 | SINAPI | AUXILIAR DE ELETRICISTA COM ENCARGOS COMPLEMENTARES | H | 6 | 21.69 | 130.14
Insumo | 00002392 | SINAPI | DISJUNTOR TIPO NEMA, TRIPOLAR 10 ATE 50A, TENSAO MAXIMA DE 415 V | UN | 1 | 79.28 | 79.28
Insumo | 6616 | AGESUL | CAIXA PARA MONTAGEM COM FLANGE, MEDINDO (50 X 40 X 20)CM, CEMAR OU SIMILAR | UN | 1 | 488.03 | 488.03
Insumo | 6617 | AGESUL | CHAVE SELETORA OU COMUTADORA METALICA COM TRES POSICOES FIXAS, CONTATO 2 NA, MOD.XB2-BD33 DA SIBRATEC OU SIMILAR | UN | 2 | 36.64 | 73.28
Insumo | 6619 | AGESUL | PLACA SINALIZADORA NA COR VERMELHA, (15X20)CM PARA INDICAR BOMBA DE INCENDIO | UN | 2 | 15.54 | 31.08
Insumo | 6623 | AGESUL | RELE FALTA DE FASE SEM NEUTRO 220V - 50/60HZ - WEG OU SIMILAR | UN | 1 | 189.82 | 189.82
Insumo | 6626 | AGESUL | RELE DE SOBRECORRENTE MOD. 3US55 DE (25 A 32)A SIEMENS OU SIMILAR | UN | 1 | 159.09 | 159.09
Insumo | 00001619 | SINAPI | CONTATOR TRIPOLAR, CORRENTE DE 25 A, TENSAO NOMINAL DE *500* V, CATEGORIA AC-2 E AC-3 | UN | 1 | 268.75 | 268.75
2.11.5.5 | Código | Banco | Descrição | Und | Quant. | Valor Unit | Total
Composição | 20.002.0160 | Próprio | ACIONADOR MANUAL (QUEBRA-VIDRO) LIGA-DESLIGA PARA ACIONAMENTO DE BOMBA DE INCENDIO | UN | 1 | 88.03 | 88.03
Composição Auxiliar | 88264 | SINAPI | ELETRICISTA COM ENCARGOS COMPLEMENTARES | H | 0,29 | 29.75 | 8.62
Composição Auxiliar | 88247 | SINAPI | AUXILIAR DE ELETRICISTA COM ENCARGOS COMPLEMENTARES | H | 0,29 | 21.69 | 6.29
Insumo | 6181 | AGESUL | ACIONADOR MANUAL TIPO QUEBRA VIDRO, COM MARTELO E BOTOEIRA LIGA-DESLIGA, PARA ACIONAMENTO DE BOMBA DE INCENDIO | UN | 1 | 73.12 | 73.12
2.11.5.7 | Código | Banco | Descrição | Und | Quant. | Valor Unit | Total
Composição | HI.05.001 | Próprio | TUBO 2.1/2" CPVC TIGREFIRE (OU SIMILAR) | M | 1 | 389.34 | 389.34
Composição Auxiliar | 88248 | SINAPI | AUXILIAR DE ENCANADOR OU BOMBEIRO HIDRÁULICO COM ENCARGOS COMPLEMENTARES | H | 0,213 | 20.72 | 4.41
Composição Auxiliar | 88267 | SINAPI | ENCANADOR OU BOMBEIRO HIDRÁULICO COM ENCARGOS COMPLEMENTARES | H | 0,213 | 25.71 | 5.47
Insumo | 032160 | SBC | TUBO TIGREFIRE 2.1/2" OU SIMILAR | M | 1,1 | 344.97 | 379.46
2.11.5.8 | Código | Banco | Descrição | Und | Quant. | Valor Unit | Total
Composição | 04.002.0025 | Próprio | ESCAVACAO (MANUAL) DE VALAS, PARA ASSENTAMENTO DE TUBOS, COM DIAMETROS ATE 4" | M | 1 | 5.67 | 5.67
Composição Auxiliar | 88316 | SINAPI | SERVENTE COM ENCARGOS COMPLEMENTARES | H | 0,273 | 20.79 | 5.67
2.12.1.6 | Código | Banco | Descrição | Und | Quant. | Valor Unit | Total
Composição | 05.003.0044 | Próprio | GRAUTEAMENTO DE VIGA OU DE CONTRAVERGA EM ALVENARIA ESTRUTURAL, EXCETO GRAUTE | m³ | 1 | 191.97 | 191.97
Composição Auxiliar | 88309 | SINAPI | PEDREIRO COM ENCARGOS COMPLEMENTARES | H | 4,8469 | 25.75 | 124.8
Composição Auxiliar | 88316 | SINAPI | SERVENTE COM ENCARGOS COMPLEMENTARES | H | 3,2313 | 20.79 | 67.17
2.12.1.7 | Código | Banco | Descrição | Und | Quant. | Valor Unit | Total
Composição | 05.003.0045 | Próprio | GRAUTEAMENTO VERTICAL EM ALVENARIA ESTRUTURAL, EXCETO GRAUTE | m³ | 1 | 328.64 | 328.64
Composição Auxiliar | 88309 | SINAPI | PEDREIRO COM ENCARGOS COMPLEMENTARES | H | 8,2973 | 25.75 | 213.65
Composição Auxiliar | 88316 | SINAPI | SERVENTE COM ENCARGOS COMPLEMENTARES | H | 5,5315 | 20.79 | 114.99
2.12.2.1 | Código | Banco | Descrição | Und | Quant. | Valor Unit | Total
Composição | 11.001.0118 | Próprio | BANCADA EM ARDÓSIA POLIDA, EXCETO RODAMÃO, CHUMBADA NA PAREDE E COM SUPORTE TIPO MÃO FRANCESA | m² | 1 | 366.51 | 366.51
Composição Auxiliar | 88316 | SINAPI | SERVENTE COM ENCARGOS COMPLEMENTARES | H | 1,2844 | 20.79 | 26.7
Composição Auxiliar | 88309 | SINAPI | PEDREIRO COM ENCARGOS COMPLEMENTARES | H | 1,5372 | 25.75 | 39.58
Insumo | 1133 | AGETOP CIVIL | ARDOSIA POLIDA PARA BANCADA | m² | 1,05 | 252.5 | 265.12
Insumo | 00000370 | SINAPI | AREIA MEDIA - POSTO JAZIDA/FORNECEDOR (RETIRADO NA JAZIDA, SEM TRANSPORTE) | m³ | 0,02 | 87 | 1.74
Insumo | 00001379 | SINAPI | CIMENTO PORTLAND COMPOSTO CP II-32 | KG | 5 | 0.8 | 4
Insumo | 00037591 | SINAPI | SUPORTE MAO-FRANCESA EM ACO, ABAS IGUAIS 40 CM, CAPACIDADE MINIMA 70 KG, BRANCO | UN | 1,4 | 20.98 | 29.37
2.12.3.1 | Código | Banco | Descrição | Und | Quant. | Valor Unit | Total
Composição | 28.006.0020 | Próprio | MESA DE CONCRETO PARA ÁREA DE VIVÊNCIA DE CONCRETO, EXCETO BANCOS - FORNECIMENTO E INSTALAÇÃO | UN | 1 | 669.07 | 669.07
Composição Auxiliar | 96523 | SINAPI | ESCAVAÇÃO MANUAL PARA BLOCO DE COROAMENTO OU SAPATA (INCLUINDO ESCAVAÇÃO PARA COLOCAÇÃO DE FÔRMAS). AF_01/2024 | m³ | 0,126 | 89.85 | 11.32
Composição Auxiliar | 96545 | SINAPI | ARMAÇÃO DE BLOCO UTILIZANDO AÇO CA-50 DE 8 MM - MONTAGEM. AF_01/2024 | KG | 2,4885 | 15.67 | 38.99
Composição Auxiliar | 96534 | SINAPI | FABRICAÇÃO, MONTAGEM E DESMONTAGEM DE FÔRMA PARA BLOCO DE COROAMENTO, EM MADEIRA SERRADA, E=25 MM, 4 UTILIZAÇÕES. AF_01/2024 | m² | 0,36 | 69.98 | 25.19
Composição Auxiliar | 96621 | SINAPI | LASTRO COM MATERIAL GRANULAR, APLICAÇÃO EM BLOCOS DE COROAMENTO, ESPESSURA DE *5 CM*. AF_01/2024 | m³ | 0,018 | 217.03 | 3.9
Composição Auxiliar | 04.005.0017 | Próprio | ARMAÇÃO DO PILARETE DE SUSTENTAÇÃO PARA MESA DE CONVIVÊNCIAS, MEDINDO 15x15 CM COM H= 88 CM | UN | 1 | 62.3 | 62.3
Composição Auxiliar | 96555 | SINAPI | CONCRETAGEM DE BLOCO DE COROAMENTO OU VIGA BALDRAME, FCK 30 MPA, COM USO DE JERICA - LANÇAMENTO, ADENSAMENTO E ACABAMENTO. AF_01/2024 | m³ | 0,027 | 715.91 | 19.32
Composição Auxiliar | 92264 | SINAPI | FABRICAÇÃO DE FÔRMA PARA PILARES E ESTRUTURAS SIMILARES, EM CHAPA DE MADEIRA COMPENSADA PLASTIFICADA, E = 18 MM. AF_09/2020 | m² | 0,528 | 223.76 | 118.14
Composição Auxiliar | 04.004.0014 | Próprio | MONTAGEM E DESMONTAGEM DE FÔRMA DE PILARES RETANGULARES E ESTRUTURAS SIMILARES, PÉ-DIREITO SIMPLES, EM CHAPA DE MADEIRA COMPENSADA PLASTIFICADA, EXCLUSIVE FABRICAÇÃO DE FORMA | m² | 0,528 | 43.05 | 22.73
Composição Auxiliar | 97737 | SINAPI | PEÇA RETANGULAR PRÉ-MOLDADA, VOLUME DE CONCRETO DE 30 A 70 LITROS, TAXA DE AÇO APROXIMADA DE 70KG/M³. AF_03/2024 | m³ | 0,0343 | 3088 | 105.91
Composição Auxiliar | 13.001.0085 | Próprio | APLICAÇÃO MANUAL DE PINTURA COM TINTA TEXTURIZADA ACRÍLICA LISA | m² | 0,7056 | 17.4 | 12.27
Composição Auxiliar | 04.005.0018 | Próprio | CAMISA DE ENCAIXE TIPO CARTOLA, BASE COM ABA 30x30 CM, FUSTE 15x15x16 CM, EM CHAPA DE ACO CARBONO LAMINADO A QUENTE, BITOLA 3/16", E =4,75 MM (37,29 KG/M2), PARA FIXAR TAMPO DE MESA EM PILARETE DE CONCRETO, INCLUSO PARABOLT 1/2" | UND | 1 | 229.11 | 229.11
Composição Auxiliar | 103669 | SINAPI | CONCRETAGEM DE PILARES, FCK = 25 MPA, COM USO DE BALDES - LANÇAMENTO, ADENSAMENTO E ACABAMENTO. AF_02/2022 | m³ | 0,0198 | 1004.82 | 19.89
2.12.3.2 | Código | Banco | Descrição | Und | Quant. | Valor Unit | Total
Composição | 28.006.0021 | Próprio | BANCO EM CONCRETO ARMADO EM FORMATO DE "L" - FORNECIMENTO E INSTALAÇÃO | UN | 1 | 467.57 | 467.57
Composição Auxiliar | 103328 | SINAPI | ALVENARIA DE VEDAÇÃO DE BLOCOS CERÂMICOS FURADOS NA HORIZONTAL DE 9X19X19 CM (ESPESSURA 9 CM) E ARGAMASSA DE ASSENTAMENTO COM PREPARO EM BETONEIRA. AF_12/2021 | m² | 1,0608 | 91.59 | 97.15
Composição Auxiliar | 87879 | SINAPI | CHAPISCO APLICADO EM ALVENARIAS E ESTRUTURAS DE CONCRETO INTERNAS, COM COLHER DE PEDREIRO. ARGAMASSA TRAÇO 1:3 COM PREPARO EM BETONEIRA 400L. AF_10/2022 | m² | 1,428 | 4.27 | 6.09
Composição Auxiliar | 87792 | SINAPI | EMBOÇO OU MASSA ÚNICA EM ARGAMASSA TRAÇO 1:2:8, PREPARO MECÂNICO COM BETONEIRA 400 L, APLICADA MANUALMENTE EM PANOS CEGOS DE FACHADA (SEM PRESENÇA DE VÃOS), ESPESSURA DE 25 MM. AF_08/2022 | m² | 1,428 | 38.87 | 55.5
Composição Auxiliar | 94964 | SINAPI | CONCRETO FCK = 20MPA, TRAÇO 1:2,7:3 (EM MASSA SECA DE CIMENTO/ AREIA MÉDIA/ BRITA 1) - PREPARO MECÂNICO COM BETONEIRA 400 L. AF_05/2021 | m³ | 0,029478 | 478.14 | 14.09
Composição Auxiliar | 97092 | SINAPI | ARMAÇÃO PARA EXECUÇÃO DE RADIER, PISO DE CONCRETO OU LAJE SOBRE SOLO, COM USO DE TELA Q-196. AF_09/2021 | KG | 4,4784 | 13.19 | 59.07
Composição Auxiliar | 94964 | SINAPI | CONCRETO FCK = 20MPA, TRAÇO 1:2,7:3 (EM MASSA SECA DE CIMENTO/ AREIA MÉDIA/ BRITA 1) - PREPARO MECÂNICO COM BETONEIRA 400 L. AF_05/2021 | m³ | 0,0864 | 478.14 | 41.31
Composição Auxiliar | 10.001.0194 | Próprio | POLIMENTO MECÂNICO EM SUPERFÍCIES DE CONCRETO | m² | 1,44 | 11.04 | 15.89
Composição Auxiliar | 87292 | SINAPI | ARGAMASSA TRAÇO 1:2:8 (EM VOLUME DE CIMENTO, CAL E AREIA MÉDIA ÚMIDA) PARA EMBOÇO/MASSA ÚNICA/ASSENTAMENTO DE ALVENARIA DE VEDAÇÃO, PREPARO MECÂNICO COM BETONEIRA 400 L. AF_08/2019 | m³ | 0,011025 | 585.83 | 6.45
Composição Auxiliar | 88309 | SINAPI | PEDREIRO COM ENCARGOS COMPLEMENTARES | H | 0,25 | 25.75 | 6.43
Composição Auxiliar | 88242 | SINAPI | AJUDANTE DE PEDREIRO COM ENCARGOS COMPLEMENTARES | H | 0,25 | 21.32 | 5.33
Composição Auxiliar | 103670 | SINAPI | LANÇAMENTO COM USO DE BALDES, ADENSAMENTO E ACABAMENTO DE CONCRETO EM ESTRUTURAS. AF_02/2022 | m³ | 0,0864 | 281.31 | 24.3
Composição Auxiliar | 103670 | SINAPI | LANÇAMENTO COM USO DE BALDES, ADENSAMENTO E ACABAMENTO DE CONCRETO EM ESTRUTURAS. AF_02/2022 | m³ | 0,029478 | 281.31 | 8.29
Composição Auxiliar | 95305 | SINAPI | TEXTURA ACRÍLICA, APLICAÇÃO MANUAL EM PAREDE, UMA DEMÃO. AF_04/2023 | m² | 1,428 | 12.66 | 18.07
Insumo | 00004430 | SINAPI | CAIBRO NAO APARELHADO *5 X 6* CM, EM MACARANDUBA/MASSARANDUBA, ANGELIM OU EQUIVALENTE DA REGIAO - BRUTA | M | 8 | 13.7 | 109.6
2.12.4.1 | Código | Banco | Descrição | Und | Quant. | Valor Unit | Total
Composição | 28.006.0022 | Próprio | QUADRO ESCOLAR COMPOSTO POR QUADRO BRANCO MEDINDO 1,20 X 4,10 M E DOIS QUADROS MURAL EM CORTIÇA DE 0,55 X 1,20, INCLUSO MOLDURA DE MADEIRA - FORNECIMENTO E INSTALAÇÃO | UN | 1 | 2622.59 | 2622.59
Composição Auxiliar | 102214 | SINAPI | PINTURA VERNIZ (INCOLOR) ALQUÍDICO EM MADEIRA, USO INTERNO, 2 DEMÃOS. AF_01/2021 | m² | 1,6 | 21.08 | 33.72
Composição Auxiliar | 88273 | SINAPI | MARCENEIRO COM ENCARGOS COMPLEMENTARES | H | 12 | 24 | 288
Composição Auxiliar | 88243 | SINAPI | AJUDANTE ESPECIALIZADO COM ENCARGOS COMPLEMENTARES | H | 12 | 21.65 | 259.8
Insumo | 00001346 | SINAPI | CHAPA/PAINEL DE MADEIRA COMPENSADA PLASTIFICADA (MADEIRITE PLASTIFICADO) PARA FORMA DE CONCRETO, DE 2200 X 1100 MM, E = 10 MM | m² | 5,412 | 58.8 | 318.22
Insumo | 020910 | IOPES | FORMICA BRANCA ACABAMENTO FROST 0,80MM | m² | 5,412 | 45.38 | 245.59
Insumo | 008272 | SBC | COLA PARA LAMINADO FORMICA 3,78kg/m2 | KG | 18,5976 | 41.52 | 772.17
Insumo | 1623 | ORSE | Moldura de madeira 10 x 1.5 cm | m | 16,8 | 26.89 | 451.75
Insumo | 2381 | AGETOP CIVIL | CORTIÇA 60X90CMX6MM | un | 2,4444 | 94.5 | 230.99
Insumo | 2303 | AGETOP CIVIL | FELTRO | m² | 1,452 | 9.64 | 13.99
Insumo | 00011057 | SINAPI | PARAFUSO ROSCA SOBERBA ZINCADO CABECA CHATA FENDA SIMPLES 4,8 X 40 MM (1.1/2 ") | UN | 44 | 0.13 | 5.72
Insumo | 00004375 | SINAPI | BUCHA DE NYLON SEM ABA S6 | UN | 44 | 0.06 | 2.64
2.13.1.2 | Código | Banco | Descrição | Und | Quant. | Valor Unit | Total
Composição | 17.001.0001 | Próprio | LOCAÇÃO MENSAL DE ANDAIME METÁLICO TIPO FACHADEIRO, INCLUSIVE MONTAGEM | m² | 1 | 33.15 | 33.15
Composição Auxiliar | 88316 | SINAPI | SERVENTE COM ENCARGOS COMPLEMENTARES | H | 0,16 | 20.79 | 3.32
Composição Auxiliar | 88262 | SINAPI | CARPINTEIRO DE FORMAS COM ENCARGOS COMPLEMENTARES | H | 0,08 | 25.37 | 2.02
Insumo | 00020193 | SINAPI | LOCACAO DE ANDAIME METALICO TIPO FACHADEIRO, PECAS COM APROXIMADAMENTE 1,20 M DE LARGURA E 2,0 M DE ALTURA, INCLUINDO DIAGONAIS EM X, BARRAS DE LIGACAO, SAPATAS E DEMAIS ITENS NECESSARIOS A MONTAGEM (NAO INCLUI INSTALACAO) | M2XMES | 1,03 | 27 | 27.81
2.13.2.1 | Código | Banco | Descrição | Und | Quant. | Valor Unit | Total
Composição | 12.002.0284 | Próprio | ELETRODUTO/CONDULETE DE PVC RIGIDO, LISO, COR CINZA, DE 1 1/2", PARA INSTALACOES APARENTES (NBR 5410) - FORNECIMENTO E INSTALAÇÃO | M | 1 | 15.17 | 15.17
Composição Auxiliar | 88247 | SINAPI | AUXILIAR DE ELETRICISTA COM ENCARGOS COMPLEMENTARES | H | 0,164 | 21.69 | 3.55
Composição Auxiliar | 88264 | SINAPI | ELETRICISTA COM ENCARGOS COMPLEMENTARES | H | 0,164 | 29.75 | 4.87
Insumo | 00012070 | SINAPI | ELETRODUTO DE PVC RIGIDO SOLDAVEL, CLASSE B, DE 40 MM | M | 1,017 | 6.64 | 6.75
2.13.2.3 | Código | Banco | Descrição | Und | Quant. | Valor Unit | Total
Composição | FNDE 31 | Próprio | CAIXA DE CONCRETO ARMADO PRE-MOLDADO, COM FUNDO E TAMPA, DIMENSOES DE 0,30 X 0,30 X 0,30 M | UN | 1 | 422.23 | 422.23
Composição Auxiliar | 88309 | SINAPI | PEDREIRO COM ENCARGOS COMPLEMENTARES | H | 4,757 | 25.75 | 122.49
Composição Auxiliar | 88316 | SINAPI | SERVENTE COM ENCARGOS COMPLEMENTARES | H | 4,757 | 20.79 | 98.89
Insumo | 00041627 | SINAPI | CAIXA DE CONCRETO ARMADO PRE-MOLDADO, COM FUNDO E TAMPA, DIMENSOES DE 0,30 X 0,30 X 0,30 M | UN | 1 | 200.85 | 200.85
2.13.2.4 | Código | Banco | Descrição | Und | Quant. | Valor Unit | Total
Composição | 12.001.0190 | Próprio | CAIXA DE PASSAGEM 60X60X50 COM TAMPA E DRENO BRITA | UN | 1 | 369.24 | 369.24
Composição Auxiliar | 88316 | SINAPI | SERVENTE COM ENCARGOS COMPLEMENTARES | H | 6,29 | 20.79 | 130.76
Composição Auxiliar | 88309 | SINAPI | PEDREIRO COM ENCARGOS COMPLEMENTARES | H | 3,58 | 25.75 | 92.18
Insumo | 00000367 | SINAPI | AREIA GROSSA - POSTO JAZIDA/FORNECEDOR (RETIRADO NA JAZIDA, SEM TRANSPORTE) | m³ | 0,00887 | 88.13 | 0.78
Insumo | 00000370 | SINAPI | AREIA MEDIA - POSTO JAZIDA/FORNECEDOR (RETIRADO NA JAZIDA, SEM TRANSPORTE) | m³ | 0,11 | 87 | 9.57
Insumo | 00001106 | SINAPI | CAL HIDRATADA CH-I PARA ARGAMASSAS | KG | 7,86 | 1.2 | 9.43
Insumo | 00001358 | SINAPI | CHAPA/PAINEL DE MADEIRA COMPENSADA RESINADA (MADEIRITE RESINADO ROSA) PARA FORMA DE CONCRETO, DE 2200 X 1100 MM, E = 17 MM | m² | 0,0857 | 59.69 | 5.11
Insumo | 00001379 | SINAPI | CIMENTO PORTLAND COMPOSTO CP II-32 | KG | 24,78 | 0.8 | 19.82
Insumo | 00004718 | SINAPI | PEDRA BRITADA N. 2 (19 A 38 MM) POSTO PEDREIRA/FORNECEDOR, SEM FRETE | m³ | 0,0094 | 99.4 | 0.93
Insumo | 00004722 | SINAPI | PEDRA BRITADA N. 3 (38 A 50 MM) POSTO PEDREIRA/FORNECEDOR, SEM FRETE | m³ | 0,0086 | 93.4 | 0.8
Insumo | 00007258 | SINAPI | TIJOLO CERAMICO MACICO COMUM DE *5 X 10 X 20* CM (L X A X C) | UN | 143 | 0.65 | 92.95
Insumo | 00043059 | SINAPI | ACO CA-60, 4,2 MM, OU 5,0 MM, OU 6,0 MM, OU 7,0 MM, VERGALHAO | KG | 0,9 | 7.68 | 6.91
2.13.2.5 | Código | Banco | Descrição | Und | Quant. | Valor Unit | Total
Composição | 12.002.0285 | Próprio | CURVA 90 GRAUS PARA ELETRODUTO, PVC, ROSCÁVEL, DN 50 MM (1 1/2") - FORNECIMENTO E INSTALAÇÃO. | UN | 1 | 21.09 | 21.09
Composição Auxiliar | 88247 | SINAPI | AUXILIAR DE ELETRICISTA COM ENCARGOS COMPLEMENTARES | H | 0,3365 | 21.69 | 7.29
Composição Auxiliar | 88264 | SINAPI | ELETRICISTA COM ENCARGOS COMPLEMENTARES | H | 0,3365 | 29.75 | 10.01
Insumo | 732 | ORSE | Curva 90° eletroduto pvc roscável, d=1 1/2" | un | 1 | 3.79 | 3.79
2.13.2.8 | Código | Banco | Descrição | Und | Quant. | Valor Unit | Total
Composição | 12.004.0089 | Próprio | ABRAÇADEIRA TIPO UNHA PARA CABOS, INCLUINDO PARAFUSOS E BUCHAS - FORNECIMENTO E INSTALAÇÃO | UN | 1 | 6.31 | 6.31
Composição Auxiliar | 88264 | SINAPI | ELETRICISTA COM ENCARGOS COMPLEMENTARES | H | 0,1 | 29.75 | 2.97
Composição Auxiliar | 88247 | SINAPI | AUXILIAR DE ELETRICISTA COM ENCARGOS COMPLEMENTARES | H | 0,1 | 21.69 | 2.16
Insumo | 049204 | SBC | ABRACADEIRA TIPO UNHA 1" | UN | 1 | 0.82 | 0.82
Insumo | 00007568 | SINAPI | BUCHA DE NYLON SEM ABA S10, COM PARAFUSO DE 6,10 X 65 MM EM ACO ZINCADO COM ROSCA SOBERBA, CABECA CHATA E FENDA PHILLIPS | UN | 1 | 0.36 | 0.36
2.13.2.9 | Código | Banco | Descrição | Und | Quant. | Valor Unit | Total
Composição | 12.002.0046 | Próprio | CURVA 90 ELETRODUTO GALVANIZADO 3" - FORNECIMENTO E INSTALAÇÃO | UN | 1 | 165.71 | 165.71
Composição Auxiliar | 88247 | SINAPI | AUXILIAR DE ELETRICISTA COM ENCARGOS COMPLEMENTARES | H | 0,709 | 21.69 | 15.37
Composição Auxiliar | 88264 | SINAPI | ELETRICISTA COM ENCARGOS COMPLEMENTARES | H | 0,709 | 29.75 | 21.09
Insumo | 00003143 | SINAPI | FITA VEDA ROSCA, EM PTFE, ROLO DE 18 MM X 25 M (L X C) | UN | 5,107 | 11.37 | 58.06
Insumo | 00002620 | SINAPI | CURVA 90 GRAUS PARA ELETRODUTO, EM ACO GALVANIZADO ELETROLITICO, COM ROSCA, DIAMETRO DE 80 MM (3") | UN | 1 | 71.19 | 71.19
2.13.2.10 | Código | Banco | Descrição | Und | Quant. | Valor Unit | Total
Composição | 12.002.0286 | Próprio | CURVA 180 ELETRODUTO GALVANIZADO 3" - FORNECIMENTO E INSTALAÇÃO | UN | 1 | 721.72 | 721.72
Composição Auxiliar | 88247 | SINAPI | AUXILIAR DE ELETRICISTA COM ENCARGOS COMPLEMENTARES | H | 0,709 | 21.69 | 15.37
Composição Auxiliar | 88264 | SINAPI | ELETRICISTA COM ENCARGOS COMPLEMENTARES | H | 0,709 | 29.75 | 21.09
Insumo | 00003143 | SINAPI | FITA VEDA ROSCA, EM PTFE, ROLO DE 18 MM X 25 M (L X C) | UN | 5,107 | 11.37 | 58.06
Insumo | 00001807 | SINAPI | CURVA 90 GRAUS DE FERRO GALVANIZADO, COM ROSCA BSP MACHO/FEMEA, DE 3" | UN | 2 | 313.6 | 627.2
2.13.2.11 | Código | Banco | Descrição | Und | Quant. | Valor Unit | Total
Composição | 12.004.0092 | Próprio | ABRAÇADEIRA TIPO BAP-3 DE AÇO INCLUSO PARAFUSO TIPO J - FORNECIMENTO E INSTALAÇÃO | UN | 1 | 22.18 | 22.18
Composição Auxiliar | 88264 | SINAPI | ELETRICISTA COM ENCARGOS COMPLEMENTARES | H | 0,25 | 29.75 | 7.43
Composição Auxiliar | 88247 | SINAPI | AUXILIAR DE ELETRICISTA COM ENCARGOS COMPLEMENTARES | H | 0,25 | 21.69 | 5.42
Insumo | 00014152 | SINAPI - 07/2025 - SP | FITA METALICA PERFURADA, L = 17 MM, ROLO DE 30 M, CARGA RECOMENDADA = *19* KGF | UN | 0,04 | 47.38 | 1.89
Insumo | 2947 | ORSE | Parafuso J 19 x 200mm | un | 1 | 7.44 | 7.44
2.13.2.12 | Código | Banco | Descrição | Und | Quant. | Valor Unit | Total
Composição | 12.004.0093 | Próprio | ABRAÇADEIRA TIPO BAP-2 DE AÇO INCLUSO PARAFUSO TIPO J - FORNECIMENTO E INSTALAÇÃO | UN | 1 | 21.55 | 21.55
Composição Auxiliar | 88264 | SINAPI | ELETRICISTA COM ENCARGOS COMPLEMENTARES | H | 0,25 | 29.75 | 7.43
Composição Auxiliar | 88247 | SINAPI | AUXILIAR DE ELETRICISTA COM ENCARGOS COMPLEMENTARES | H | 0,25 | 21.69 | 5.42
Insumo | 00014152 | SINAPI - 07/2025 - SP | FITA METALICA PERFURADA, L = 17 MM, ROLO DE 30 M, CARGA RECOMENDADA = *19* KGF | UN | 0,02666 | 47.38 | 1.26
Insumo | 2947 | ORSE | Parafuso J 19 x 200mm | un | 1 | 7.44 | 7.44
2.13.2.13 | Código | Banco | Descrição | Und | Quant. | Valor Unit | Total
Composição | 12.004.0094 | Próprio | SUPORTE CEO-BERÇO - FORNECIMENTO E FIXAÇÃO | UN | 1 | 857.33 | 857.33
Composição Auxiliar | 88264 | SINAPI | ELETRICISTA COM ENCARGOS COMPLEMENTARES | H | 0,5 | 29.75 | 14.87
Composição Auxiliar | 88247 | SINAPI | AUXILIAR DE ELETRICISTA COM ENCARGOS COMPLEMENTARES | H | 0,5 | 21.69 | 10.84
Insumo | 000835 | SBC | FIBRA OPTICA - CAIXA DE EMENDA OPTICA FK-CEO-3T-36F FURUKAWA OU SIMILAR | UN | 1 | 830.5 | 830.5
Insumo | 00007584 | SINAPI | BUCHA DE NYLON SEM ABA S12, COM PARAFUSO DE 5/16" X 80 MM EM ACO ZINCADO COM ROSCA SOBERBA E CABECA SEXTAVADA | UN | 2 | 0.56 | 1.12
2.13.2.14 | Código | Banco | Descrição | Und | Quant. | Valor Unit | Total
Composição | 20.006.0077 | Próprio | CAIXA DE EMENDA DE FIBRA PARA POSTE COMPLETA COM: CAIXA METÁLICA 30X30, RÉGUA ELÉTRICA, CORDÃO SC MONO EXTENSÃO ÓTICA COM TERMINADOR, HASTE E BASE PARA INSTALAÇÃO NO POSTE E MÃO DE OBRA | un | 1 | 1532.45 | 1532.45
Composição Auxiliar | 88266 | SINAPI | ELETROTÉCNICO COM ENCARGOS COMPLEMENTARES | H | 1 | 32.45 | 32.45
Insumo | 13506 | ORSE | Caixa de emenda de fibra para poste completa com: Caixa metálica 30x30, réguaelétrica, cordão SC mono extensão ótica com terminador, haste e base para instalação no poste e mão de obra | un | 1 | 1500 | 1500
2.13.3.1 | Código | Banco | Descrição | Und | Quant. | Valor Unit | Total
Composição | 20.001.0040 | Próprio | ABRIGO PARA GAS, EM TIJOLO COMUM INTERTRAVADO E LAJE EM CONCRETO ARMADO, REVESTIDO E PINTADO MEDINDO:- (2,00 X 0,95)M, H=1,70M - PARA 2 CILINDROS DE 45KG | UN | 1 | 4305.26 | 4305.26
Composição Auxiliar | 88830 | SINAPI | BETONEIRA CAPACIDADE NOMINAL DE 400 L, CAPACIDADE DE MISTURA 280 L, MOTOR ELÉTRICO TRIFÁSICO POTÊNCIA DE 2 CV, SEM CARREGADOR - CHP DIURNO. AF_05/2023 | CHP | 0,29 | 2.07 | 0.6
Composição Auxiliar | 83765 | SINAPI | GRUPO DE SOLDAGEM COM GERADOR A DIESEL 60 CV PARA SOLDA ELÉTRICA, SOBRE 04 RODAS, COM MOTOR 4 CILINDROS 600 A - CHP DIURNO. AF_02/2016 | CHP | 1,7144 | 99.83 | 171.14
Composição Auxiliar | 83766 | SINAPI | GRUPO DE SOLDAGEM COM GERADOR A DIESEL 60 CV PARA SOLDA ELÉTRICA, SOBRE 04 RODAS, COM MOTOR 4 CILINDROS 600 A - CHI DIURNO. AF_02/2016 | CHI | 0,3006 | 40.82 | 12.27
Composição Auxiliar | 88245 | SINAPI | ARMADOR COM ENCARGOS COMPLEMENTARES | H | 1,08 | 25.57 | 27.61
Composição Auxiliar | 88262 | SINAPI | CARPINTEIRO DE FORMAS COM ENCARGOS COMPLEMENTARES | H | 2,75 | 25.37 | 69.76
Composição Auxiliar | 88309 | SINAPI | PEDREIRO COM ENCARGOS COMPLEMENTARES | H | 29,97 | 25.75 | 771.72
Composição Auxiliar | 88310 | SINAPI | PINTOR COM ENCARGOS COMPLEMENTARES | H | 7,8795 | 27.44 | 216.21
Composição Auxiliar | 88316 | SINAPI | SERVENTE COM ENCARGOS COMPLEMENTARES | H | 39,8346 | 20.79 | 828.16
Composição Auxiliar | 88317 | SINAPI | SOLDADOR COM ENCARGOS COMPLEMENTARES | H | 2,0196 | 26.53 | 53.57
Composição Auxiliar | 88315 | SINAPI | SERRALHEIRO COM ENCARGOS COMPLEMENTARES | H | 3,1416 | 26.02 | 81.74
Composição Auxiliar | 88243 | SINAPI | AJUDANTE ESPECIALIZADO COM ENCARGOS COMPLEMENTARES | H | 3,0396 | 21.65 | 65.8
Composição Auxiliar | 88252 | SINAPI | AUXILIAR DE SERVIÇOS GERAIS COM ENCARGOS COMPLEMENTARES | H | 9,23 | 20.65 | 190.59
Composição Auxiliar | 88251 | SINAPI | AUXILIAR DE SERRALHEIRO COM ENCARGOS COMPLEMENTARES | H | 3,1416 | 21.28 | 66.85
Insumo | 00043059 | SINAPI | ACO CA-60, 4,2 MM, OU 5,0 MM, OU 6,0 MM, OU 7,0 MM, VERGALHAO | KG | 6,49 | 7.68 | 49.84
Insumo | 00043132 | SINAPI | ARAME RECOZIDO 16 BWG, D = 1,65 MM (0,016 KG/M) OU 18 BWG, D = 1,25 MM (0,01 KG/M) | KG | 0,28 | 19.78 | 5.53
Insumo | 00000370 | SINAPI | AREIA MEDIA - POSTO JAZIDA/FORNECEDOR (RETIRADO NA JAZIDA, SEM TRANSPORTE) | m³ | 1,03 | 87 | 89.61
Insumo | 00004720 | SINAPI | PEDRA BRITADA N. 0, OU PEDRISCO (4,8 A 9,5 MM) POSTO PEDREIRA/FORNECEDOR, SEM FRETE | m³ | 0,34 | 114.16 | 38.81
Insumo | 00001106 | SINAPI | CAL HIDRATADA CH-I PARA ARGAMASSAS | KG | 82,76 | 1.2 | 99.31
Insumo | 00001379 | SINAPI | CIMENTO PORTLAND COMPOSTO CP II-32 | KG | 250,31 | 0.8 | 200.24
Insumo | 00003767 | SINAPI | LIXA EM FOLHA PARA PAREDE OU MADEIRA, NUMERO 120, COR VERMELHA | UN | 3,86 | 1.34 | 5.17
Insumo | 00014439 | SINAPI | PONTALETE ROLICO SEM TRATAMENTO, D = 8 A 11 CM, H = 6 M, EM EUCALIPTO OU EQUIVALENTE DA REGIAO - BRUTA (PARA ESCORAMENTO) | M | 3,66 | 7.15 | 26.16
Insumo | 00020247 | SINAPI | PREGO DE ACO POLIDO COM CABECA 15 X 15 (1 1/4 X 13) | KG | 0,55 | 22.41 | 12.32
Insumo | 00004509 | SINAPI | SARRAFO *2,5 X 10* CM EM PINUS, MISTA OU EQUIVALENTE DA REGIAO - BRUTA | M | 1,87 | 3.67 | 6.86
Insumo | 00006189 | SINAPI | TABUA NAO APARELHADA *2,5 X 30* CM, EM MACARANDUBA/MASSARANDUBA, ANGELIM OU EQUIVALENTE DA REGIAO - BRUTA | M | 3,48 | 28.25 | 98.31
Insumo | 00007258 | SINAPI | TIJOLO CERAMICO MACICO COMUM DE *5 X 10 X 20* CM (L X A X C) | UN | 604,8 | 0.65 | 393.12
Insumo | 00006085 | SINAPI | SELADOR ACRILICO OPACO PREMIUM INTERIOR/EXTERIOR | L | 1,85 | 9.39 | 17.37
Insumo | 00007356 | SINAPI | TINTA LATEX ACRILICA PREMIUM, COR BRANCO FOSCO | L | 2,62 | 27.94 | 73.2
Insumo | 00007307 | SINAPI | FUNDO ANTICORROSIVO PARA METAIS FERROSOS (ZARCAO) | L | 0,7197 | 41.35 | 29.75
Insumo | 00005318 | SINAPI | DILUENTE AGUARRAS | L | 0,77 | 17.88 | 13.76
Insumo | 00010999 | SINAPI | ELETRODO REVESTIDO AWS - E6013, DIAMETRO IGUAL A 4,00 MM | KG | 1,5124 | 31.97 | 48.35
Insumo | 7520 | AGESUL | CANTONEIRA DE ABAS IGUAIS LAMINADAS 7/8"X1/8" PAULI 6,24KG-6M (COD.2460) OU SIMILAR | BR | 1,7234 | 59.9 | 103.23
Insumo | 7537 | AGESUL | FERRO CHATO LAMINADO 1/8"X5/8" PAULI 2,40KG-6M (COD.3263) OU SIMILAR | UN | 1,7234 | 25.75 | 44.37
Insumo | 7548 | AGESUL | DOBRADICA TIPO GONZO 7/8" PAULI (COD.4771) OU SIMILAR | UN | 4 | 15 | 60
Insumo | 7562 | AGESUL | FECHO TRAMELA NR. 02 - 100MM PAULI (COD.4541) OU SIMILAR | UN | 1 | 10 | 10
Insumo | 7564 | AGESUL | FECHO TRAMELA NR. 04 - 150MM PAULI (COD.4564) OU SIMILAR | UN | 1 | 13 | 13
Insumo | 00007162 | SINAPI | TELA DE ARAME GALVANIZADA QUADRANGULAR / LOSANGULAR, FIO 3,4 MM (10 BWG), MALHA 5 X 5 CM, H = 2 M | m² | 2,805 | 56.33 | 158
Insumo | 7573 | AGESUL | TUBO EM ACO INDUSTRIAL 2" CHAPA 18-6M (COD.7551) | BR | 1,7234 | 88.74 | 152.93
2.13.3.7 | Código | Banco | Descrição | Und | Quant. | Valor Unit | Total
Composição | 20.001.0033 | Próprio | REGULADOR / VÁLVULA BAIXA PRESSÃO 2° ESTAGIO PARA GÁS - FORNECIMENTO E INSTALAÇÃO | UN | 1 | 696.69 | 696.69
Composição Auxiliar | 88267 | SINAPI | ENCANADOR OU BOMBEIRO HIDRÁULICO COM ENCARGOS COMPLEMENTARES | H | 0,5 | 25.71 | 12.85
Composição Auxiliar | 88316 | SINAPI | SERVENTE COM ENCARGOS COMPLEMENTARES | H | 0,5 | 20.79 | 10.39
Insumo | 9377 | ORSE | Regulador baixa pressão tipo Fisher, 15mm, classe 300, 2º estagio | un | 1 | 673.45 | 673.45
2.13.3.8 | Código | Banco | Descrição | Und | Quant. | Valor Unit | Total
Composição | 24.011.0054 | Próprio | CENTRAL DE GAS PARA DOIS CILINDROS (1+1) P-45, VAZAO MAXIMA DE 1,20KG/H, CONFORME NORMA NBR 15523/2008 (REDE COLETORA DO GAS ALTA PRESSAO 800KPa), INCLUSO MONTAGEM E TESTE DE ESTANQUEIDADE - ATE 10M (EXCLUSIVE REGULADOR PRESSAO) | UN | 1 | 1742.06 | 1742.06
Composição Auxiliar | 88316 | SINAPI | SERVENTE COM ENCARGOS COMPLEMENTARES | H | 8 | 20.79 | 166.32
Composição Auxiliar | 88248 | SINAPI | AUXILIAR DE ENCANADOR OU BOMBEIRO HIDRÁULICO COM ENCARGOS COMPLEMENTARES | H | 8 | 20.72 | 165.76
Composição Auxiliar | 88267 | SINAPI | ENCANADOR OU BOMBEIRO HIDRÁULICO COM ENCARGOS COMPLEMENTARES | H | 8 | 25.71 | 205.68
Insumo | 036005 | SBC | VALVULA DE RETENCAO LATAO 7/16NS x 1/2NTP | UN | 2 | 18.2 | 36.4
Insumo | 035003 | SBC | PIGTAIL MANGUEIRA GAS P.45 7/8''x7/16'' 1m | UN | 2 | 28.98 | 57.96
Insumo | 6.85.01 | FDE | CAP 3/4" NPT | UN | 2 | 29.34 | 58.68
Insumo | O.07.000.068512 | CPOS/CDHU | Regulador de primeiro estágio, tipo alta pressão até 1,3 kgf/cm², vazão de 50 kg GLP/hora; ref. 76510/2 fabricação Alianca ou equivalente | UN | 1 | 310.97 | 310.97
Insumo | 070249 | SBC | VALVULA ESFERA ROSCA BRONZE 1/2" | UN | 2 | 53.85 | 107.7
Insumo | 8991 | ORSE | Execução e instalação de manifold 1+1 P-45, em tubo de aço carbono 1/2" SCH 80 | un | 1 | 567.27 | 567.27
Insumo | 00040392 | SINAPI - 07/2025 - SP | TE 90 GRAUS EM ACO CARBONO, SOLDAVEL, PRESSAO 3.000 LBS, DN 1/2" | UN | 2 | 32.66 | 65.32
2.13.4.1 | Código | Banco | Descrição | Und | Quant. | Valor Unit | Total
Composição | 25.001.0104 | Próprio | RAMPA PARA ACESSIBILIDADE EM PASSEIO - REBAIXAMENTO DE MEIO FIO COM PISO TÁTIL PARA CALÇADAS DIMENSÃO B =4,8 b= 1,2 E H=1,8 M, COM DEMOLIÇÃO DE GUIAS | un | 1 | 552.3 | 552.3
Composição Auxiliar | 02.001.0001 | Próprio | DEMOLIÇÃO DE GUIAS DE CONCRETO | m³ | 0,29 | 303.74 | 88.08
Composição Auxiliar | 94992 | SINAPI | EXECUÇÃO DE PASSEIO (CALÇADA) OU PISO DE CONCRETO COM CONCRETO MOLDADO IN LOCO, FEITO EM OBRA, ACABAMENTO CONVENCIONAL, ESPESSURA 6 CM, ARMADO. AF_08/2022 | m² | 5,4 | 76.7 | 414.18
Insumo | 00036178 | SINAPI | PISO TATIL / PODOTATIL, LADRILHO HIDRAULICO/CONCRETO, *40 X 40* CM, E= 2,5* CM, PADRAO TATIL ALERTA OU DIRECIONAL, COR NATURAL | UN | 3 | 16.68 | 50.04
2.13.4.2 | Código | Banco | Descrição | Und | Quant. | Valor Unit | Total
Composição | 10.001.0100 | Próprio | PISO TATIL, ALERTA OU DIRECIONAL EM PLACA CIMENTICIA 40X40X2,5CM, ASSENTADO COM ARGAMASSA TRACO 1:3 JUNTA 0,5CM COM TRACO 1:4 | UN | 1 | 28.8 | 28.8
Composição Auxiliar | 88309 | SINAPI | PEDREIRO COM ENCARGOS COMPLEMENTARES | H | 0,2798 | 25.75 | 7.2
Composição Auxiliar | 88316 | SINAPI | SERVENTE COM ENCARGOS COMPLEMENTARES | H | 0,1395 | 20.79 | 2.9
Insumo | 00000370 | SINAPI | AREIA MEDIA - POSTO JAZIDA/FORNECEDOR (RETIRADO NA JAZIDA, SEM TRANSPORTE) | m³ | 0,0024 | 87 | 0.2
Insumo | 00001379 | SINAPI | CIMENTO PORTLAND COMPOSTO CP II-32 | KG | 1,2403 | 0.8 | 0.99
Insumo | 00036178 | SINAPI | PISO TATIL / PODOTATIL, LADRILHO HIDRAULICO/CONCRETO, *40 X 40* CM, E= 2,5* CM, PADRAO TATIL ALERTA OU DIRECIONAL, COR NATURAL | UN | 1,05 | 16.68 | 17.51
2.13.4.3 | Código | Banco | Descrição | Und | Quant. | Valor Unit | Total
Composição | 28.004.0025 | Próprio | SINALIZACAO VISUAL VERTICAL DE VAGAS CADEIRANTES/IDOSO/GESTANTE COM PLACA EM ACO INOX 180 COM TAMANHO DE (50X70)CM COM ADESIVO REFLETIVO E SIMBOLO REF. TB-55 E POSTE DE ACO GALV. C/3M ALT. E 2" DIAM. REF.TB-56 AMBOS DA TOTAL ACESSIBILIDADE OU SIM | UN | 1 | 288.47 | 288.47
Composição Auxiliar | 88830 | SINAPI | BETONEIRA CAPACIDADE NOMINAL DE 400 L, CAPACIDADE DE MISTURA 280 L, MOTOR ELÉTRICO TRIFÁSICO POTÊNCIA DE 2 CV, SEM CARREGADOR - CHP DIURNO. AF_05/2023 | CHP | 0,0321 | 2.07 | 0.06
Composição Auxiliar | 88309 | SINAPI | PEDREIRO COM ENCARGOS COMPLEMENTARES | H | 0,8 | 25.75 | 20.6
Composição Auxiliar | 88316 | SINAPI | SERVENTE COM ENCARGOS COMPLEMENTARES | H | 0,8 | 20.79 | 16.63
Insumo | 00000370 | SINAPI | AREIA MEDIA - POSTO JAZIDA/FORNECEDOR (RETIRADO NA JAZIDA, SEM TRANSPORTE) | m³ | 0,035 | 87 | 3.04
Insumo | 00004720 | SINAPI | PEDRA BRITADA N. 0, OU PEDRISCO (4,8 A 9,5 MM) POSTO PEDREIRA/FORNECEDOR, SEM FRETE | m³ | 0,0132 | 114.16 | 1.5
Insumo | 00004718 | SINAPI | PEDRA BRITADA N. 2 (19 A 38 MM) POSTO PEDREIRA/FORNECEDOR, SEM FRETE | m³ | 0,0304 | 99.4 | 3.02
Insumo | 00001379 | SINAPI | CIMENTO PORTLAND COMPOSTO CP II-32 | KG | 9,9 | 0.8 | 7.92
Insumo | 2705 | AGESUL | SINALIZACAO VISUAL VERTICAL DE VAGAS CADEIRANTES/IDOSO/GESTANTE COM PLACA EM ACO INOX 180 COM TAMANHO DE (50X70)CM COM ADESIVO REFLETIVO E SIMBOLO, POSTE DE ACO GALV. C/ 3,3M DE ALT. E 2" DE DIAM. AMBOS ANLIK OU SIMILAR | CJ | 1 | 235.7 | 235.7
2.13.6.2 | Código | Banco | Descrição | Und | Quant. | Valor Unit | Total
Composição | 12.009.0025 | Próprio | CABO DE COBRE NU 16 MM2 - FORNECIMENTO E INSTALACAO (AF.GEOR) | M | 1 | 25.23 | 25.23
Composição Auxiliar | 88247 | SINAPI | AUXILIAR DE ELETRICISTA COM ENCARGOS COMPLEMENTARES | H | 0,13 | 21.69 | 2.81
Composição Auxiliar | 88264 | SINAPI | ELETRICISTA COM ENCARGOS COMPLEMENTARES | H | 0,13 | 29.75 | 3.86
Insumo | 00000857 | SINAPI | CABO DE COBRE NU 16 MM2 MEIO-DURO | M | 1,02 | 18.2 | 18.56
2.13.6.3 | Código | Banco | Descrição | Und | Quant. | Valor Unit | Total
Composição | 12.003.0013 | Próprio | LUMINÁRIA EMBUTIDA NO PISO COM FOCO ORIENTÁVEL EM ALUMÍNIO INJETADO, REF. IL 3702, DA INTERLIGHT OU SIMILAR, INCLUSIVE LÂMPADA PAR 30 75W | UN | 1 | 497 | 497
Composição Auxiliar | 88264 | SINAPI | ELETRICISTA COM ENCARGOS COMPLEMENTARES | H | 1 | 29.75 | 29.75
Composição Auxiliar | 88316 | SINAPI | SERVENTE COM ENCARGOS COMPLEMENTARES | H | 1 | 20.79 | 20.79
Insumo | 8870 | ORSE | Luminaria embutida no piso com foco orientável em alumínio injetado, ref. IL 3702, da Interlight ou similar | Un | 1 | 432 | 432
Insumo | 8874 | ORSE | Lâmpada halógena PAR 30 75w | un | 1 | 14.46 | 14.46
2.13.6.4 | Código | Banco | Descrição | Und | Quant. | Valor Unit | Total
Composição | 12.014.0057 | Próprio | TERMINAL METALICO A PRESSAO PARA 1 CABO DE 16 MM2, COM 1 FURO DE FIXACAO - FORNECIMENTO E INSTALAÇÃO. | UN | 1 | 43.78 | 43.78
Composição Auxiliar | 88264 | SINAPI | ELETRICISTA COM ENCARGOS COMPLEMENTARES | H | 0,1899 | 29.75 | 5.64
Composição Auxiliar | 88247 | SINAPI | AUXILIAR DE ELETRICISTA COM ENCARGOS COMPLEMENTARES | H | 0,1899 | 21.69 | 4.11
Insumo | 00001542 | SINAPI | TERMINAL METALICO A PRESSAO 1 CABO, PARA CABOS DE 4 A 10 MM2, COM 2 FUROS PARA FIXACAO | UN | 1 | 27.55 | 27.55
Insumo | 00001585 | SINAPI | TERMINAL METALICO A PRESSAO PARA 1 CABO DE 16 MM2, COM 1 FURO DE FIXACAO | UN | 1 | 6.48 | 6.48
2.13.6.5 | Código | Banco | Descrição | Und | Quant. | Valor Unit | Total
Composição | 11.006.0021 | Próprio | CAIXA DE PASSAGEM 10X10X25 FUNDO BRITA COM TAMPA | UN | 1 | 34.65 | 34.65
Composição Auxiliar | 88309 | SINAPI | PEDREIRO COM ENCARGOS COMPLEMENTARES | H | 0,34 | 25.75 | 8.75
Composição Auxiliar | 88316 | SINAPI | SERVENTE COM ENCARGOS COMPLEMENTARES | H | 0,52 | 20.79 | 10.81
Insumo | 00000367 | SINAPI | AREIA GROSSA - POSTO JAZIDA/FORNECEDOR (RETIRADO NA JAZIDA, SEM TRANSPORTE) | m³ | 0,0006 | 88.13 | 0.05
Insumo | 00000370 | SINAPI | AREIA MEDIA - POSTO JAZIDA/FORNECEDOR (RETIRADO NA JAZIDA, SEM TRANSPORTE) | m³ | 0,01 | 87 | 0.87
Insumo | 00001106 | SINAPI | CAL HIDRATADA CH-I PARA ARGAMASSAS | KG | 0,82 | 1.2 | 0.98
Insumo | 00001358 | SINAPI | CHAPA/PAINEL DE MADEIRA COMPENSADA RESINADA (MADEIRITE RESINADO ROSA) PARA FORMA DE CONCRETO, DE 2200 X 1100 MM, E = 17 MM | m² | 0,02 | 59.69 | 1.19
Insumo | 00001379 | SINAPI | CIMENTO PORTLAND COMPOSTO CP II-32 | KG | 2,3 | 0.8 | 1.84
Insumo | 00004718 | SINAPI | PEDRA BRITADA N. 2 (19 A 38 MM) POSTO PEDREIRA/FORNECEDOR, SEM FRETE | m³ | 0,00073 | 99.4 | 0.07
Insumo | 00004722 | SINAPI | PEDRA BRITADA N. 3 (38 A 50 MM) POSTO PEDREIRA/FORNECEDOR, SEM FRETE | m³ | 0,0015 | 93.4 | 0.14
Insumo | 00007258 | SINAPI | TIJOLO CERAMICO MACICO COMUM DE *5 X 10 X 20* CM (L X A X C) | UN | 14,5 | 0.65 | 9.42
Insumo | 00043059 | SINAPI | ACO CA-60, 4,2 MM, OU 5,0 MM, OU 6,0 MM, OU 7,0 MM, VERGALHAO | KG | 0,07 | 7.68 | 0.53
2.13.6.9 | Código | Banco | Descrição | Und | Quant. | Valor Unit | Total
Composição | 12.003.0061 | Próprio | LUMINÁRIA LED REFLETOR RETANGULAR BIVOLT, LUZ BRANCA, 30 W - FORNECIMENTO E INSTALAÇÃO | UN | 1 | 40.24 | 40.24
Composição Auxiliar | 88264 | SINAPI | ELETRICISTA COM ENCARGOS COMPLEMENTARES | H | 0,4165 | 29.75 | 12.39
Composição Auxiliar | 88247 | SINAPI | AUXILIAR DE ELETRICISTA COM ENCARGOS COMPLEMENTARES | H | 0,1735 | 21.69 | 3.76
Insumo | 00039390 | SINAPI | LUMINARIA LED REFLETOR RETANGULAR BIVOLT, LUZ BRANCA, 30 W | UN | 1 | 24.09 | 24.09
2.13.7.5 | Código | Banco | Descrição | Und | Quant. | Valor Unit | Total
Composição | 08.004.0184 | Próprio | VENEZIANA METÁLICA CIRCULAR, DIÂMETRO 72 CM PARA VENTILAÇÃO, INCLUSO PINTURA DE ACABAMENTO - FORNECIMENTO E INSTALAÇÃO | UN | 1 | 346.37 | 346.37
Composição Auxiliar | 100719 | SINAPI | PINTURA COM TINTA ALQUÍDICA DE FUNDO (TIPO ZARCÃO) PULVERIZADA SOBRE PERFIL METÁLICO EXECUTADO EM FÁBRICA (POR DEMÃO). AF_01/2020_PE | m² | 2,43648 | 10.64 | 25.92
Composição Auxiliar | 100759 | SINAPI | PINTURA COM TINTA ALQUÍDICA DE ACABAMENTO (ESMALTE SINTÉTICO BRILHANTE) PULVERIZADA SOBRE SUPERFÍCIES METÁLICAS (EXCETO PERFIL) EXECUTADO EM OBRA (02 DEMÃOS). AF_01/2020_PE | m² | 2,43648 | 46.94 | 114.36
Composição Auxiliar | 87292 | SINAPI | ARGAMASSA TRAÇO 1:2:8 (EM VOLUME DE CIMENTO, CAL E AREIA MÉDIA ÚMIDA) PARA EMBOÇO/MASSA ÚNICA/ASSENTAMENTO DE ALVENARIA DE VEDAÇÃO, PREPARO MECÂNICO COM BETONEIRA 400 L. AF_08/2019 | m³ | 0,05 | 585.83 | 29.29
Composição Auxiliar | 88309 | SINAPI | PEDREIRO COM ENCARGOS COMPLEMENTARES | H | 0,4 | 25.75 | 10.3
Composição Auxiliar | 88316 | SINAPI | SERVENTE COM ENCARGOS COMPLEMENTARES | H | 0,4 | 20.79 | 8.31
Insumo | 00001322 | SINAPI - 07/2025 - SP | CHAPA DE ACO FINA A QUENTE BITOLA MSG 16, E = 1,50 MM (12,00 KG/M2) | KG | 6,804 | 8.53 | 58.03
Insumo | 00043692 | SINAPI | PERFIL "U" SIMPLES, EM CHAPA DOBRADA DE ACO LAMINADO, E = 3 MM, H = 200 MM, L = 50 MM (6,83 KG/M) | KG | 10,61106 | 9.44 | 100.16
2.13.8.3 | Código | Banco | Descrição | Und | Quant. | Valor Unit | Total
Composição | 24.011.0066 | Próprio | ABRIGO DE RESÍDUOS PARA 4 LIXEIRAS TIPO CONTAINER, AZULEJADO INTERNAMENTE, COM LAJE E ÁREA COBERTA EXTERNA, INCLUSO PONTO DE ÁGUA E ESGOTO | UN | 1 | 32354.72 | 32354.72
Composição Auxiliar | 99059 | SINAPI | LOCAÇÃO CONVENCIONAL DE OBRA, UTILIZANDO GABARITO DE TÁBUAS CORRIDAS PONTALETADAS A CADA 2,00M - 2 UTILIZAÇÕES. AF_03/2024 | M | 20,34 | 60.46 | 1229.75
Composição Auxiliar | 04.002.0029 | Próprio | ESTACA ESCAVADA MECANICAMENTE, SEM FLUIDO ESTABILIZANTE, COM 25CM DE DIÂMETRO, EXCLUSIVE ARMADURA, COM CONCRETO USINADO, RESISTÊNCIA 25MPa, SEM DISPONIBILIZAÇÃO DE BOMBA ( CONCRETO LANÇADO MANUALMENTE) | M | 18 | 56.83 | 1022.94
Composição Auxiliar | 96523 | SINAPI | ESCAVAÇÃO MANUAL PARA BLOCO DE COROAMENTO OU SAPATA (INCLUINDO ESCAVAÇÃO PARA COLOCAÇÃO DE FÔRMAS). AF_01/2024 | m³ | 6,3 | 89.85 | 566.05
Composição Auxiliar | 95584 | SINAPI | MONTAGEM DE ARMADURA TRANSVERSAL DE ESTACAS DE SEÇÃO CIRCULAR, DIÂMETRO = 6,30 MM. AF_09/2021_PS | KG | 6,13 | 13.73 | 84.16
Composição Auxiliar | 96527 | SINAPI | ESCAVAÇÃO MANUAL PARA VIGA BALDRAME OU SAPATA CORRIDA (INCLUINDO ESCAVAÇÃO PARA COLOCAÇÃO DE FÔRMAS). AF_01/2024 | m³ | 2,7 | 98.92 | 267.08
Composição Auxiliar | 96534 | SINAPI | FABRICAÇÃO, MONTAGEM E DESMONTAGEM DE FÔRMA PARA BLOCO DE COROAMENTO, EM MADEIRA SERRADA, E=25 MM, 4 UTILIZAÇÕES. AF_01/2024 | m² | 8,93 | 69.98 | 624.92
Composição Auxiliar | 96536 | SINAPI | FABRICAÇÃO, MONTAGEM E DESMONTAGEM DE FÔRMA PARA VIGA BALDRAME, EM MADEIRA SERRADA, E=25 MM, 4 UTILIZAÇÕES. AF_01/2024 | m² | 13,9 | 60.89 | 846.37
Composição Auxiliar | 96616 | SINAPI | LASTRO DE CONCRETO MAGRO, APLICADO EM BLOCOS DE COROAMENTO OU SAPATAS. AF_01/2024 | m³ | 0,18 | 755.1 | 135.91
Composição Auxiliar | 96546 | SINAPI | ARMAÇÃO DE BLOCO UTILIZANDO AÇO CA-50 DE 10 MM - MONTAGEM. AF_01/2024 | KG | 17,3 | 13.72 | 237.35
Composição Auxiliar | 96545 | SINAPI | ARMAÇÃO DE BLOCO UTILIZANDO AÇO CA-50 DE 8 MM - MONTAGEM. AF_01/2024 | KG | 33 | 15.67 | 517.11
Composição Auxiliar | 96543 | SINAPI | ARMAÇÃO DE BLOCO UTILIZANDO AÇO CA-60 DE 5 MM - MONTAGEM. AF_01/2024 | KG | 24,5 | 19.13 | 468.68
Composição Auxiliar | 04.001.0017 | Próprio | CONCRETAGEM DE BLOCOS DE COROAMENTO E VIGAS BALDRAME, FCK 25 MPA, PREPARO EM BETONEIRA DE 600 L, APLICADO COM USO DE JERICA - LANÇAMENTO, ADENSAMENTO E ACABAMENTO | m³ | 1,42 | 679.36 | 964.69
Composição Auxiliar | 92419 | SINAPI | MONTAGEM E DESMONTAGEM DE FÔRMA DE PILARES RETANGULARES E ESTRUTURAS SIMILARES, PÉ-DIREITO SIMPLES, EM CHAPA DE MADEIRA COMPENSADA RESINADA, 4 UTILIZAÇÕES. AF_09/2020 | m² | 20,39 | 95.17 | 1940.51
Composição Auxiliar | 92482 | SINAPI | MONTAGEM E DESMONTAGEM DE FÔRMA DE LAJE MACIÇA, PÉ-DIREITO SIMPLES, EM MADEIRA SERRADA, 1 UTILIZAÇÃO. AF_09/2020 | m² | 14,73 | 322.66 | 4752.78
Composição Auxiliar | 98546 | SINAPI | IMPERMEABILIZAÇÃO DE SUPERFÍCIE COM MANTA ASFÁLTICA, UMA CAMADA, INCLUSIVE APLICAÇÃO DE PRIMER ASFÁLTICO, E=4MM. AF_09/2023 | m² | 16,21 | 119.47 | 1936.6
Composição Auxiliar | 98557 | SINAPI | IMPERMEABILIZAÇÃO DE SUPERFÍCIE COM EMULSÃO ASFÁLTICA, 2 DEMÃOS. AF_09/2023 | m² | 13,86 | 42.62 | 590.71
Composição Auxiliar | 87905 | SINAPI | CHAPISCO APLICADO EM ALVENARIA (COM PRESENÇA DE VÃOS) E ESTRUTURAS DE CONCRETO DE FACHADA, COM COLHER DE PEDREIRO. ARGAMASSA TRAÇO 1:3 COM PREPARO EM BETONEIRA 400L. AF_10/2022 | m² | 22,47 | 7.61 | 170.99
Composição Auxiliar | 87879 | SINAPI | CHAPISCO APLICADO EM ALVENARIAS E ESTRUTURAS DE CONCRETO INTERNAS, COM COLHER DE PEDREIRO. ARGAMASSA TRAÇO 1:3 COM PREPARO EM BETONEIRA 400L. AF_10/2022 | m² | 24,1 | 4.27 | 102.9
Composição Auxiliar | 87882 | SINAPI | CHAPISCO APLICADO NO TETO OU EM ALVENARIA E ESTRUTURA, COM ROLO PARA TEXTURA ACRÍLICA. ARGAMASSA TRAÇO 1:4 E EMULSÃO POLIMÉRICA (ADESIVO) COM PREPARO EM BETONEIRA 400L. AF_10/2022 | m² | 12,55 | 6.43 | 80.69
Composição Auxiliar | 87532 | SINAPI | EMBOÇO, EM ARGAMASSA TRAÇO 1:2:8, PREPARO MANUAL, APLICADO MANUALMENTE EM PAREDES INTERNAS DE AMBIENTES COM ÁREA ENTRE 5M² E 10M², E = 17,5MM, COM TALISCAS. AF_03/2024 | m² | 36,65 | 36.85 | 1350.55
Composição Auxiliar | 87775 | SINAPI | EMBOÇO OU MASSA ÚNICA EM ARGAMASSA TRAÇO 1:2:8, PREPARO MECÂNICO COM BETONEIRA 400 L, APLICADA MANUALMENTE EM PANOS DE FACHADA COM PRESENÇA DE VÃOS, ESPESSURA DE 25 MM. AF_08/2022 | m² | 22,47 | 52.33 | 1175.85
Composição Auxiliar | 87265 | SINAPI | REVESTIMENTO CERÂMICO PARA PAREDES INTERNAS COM PLACAS TIPO ESMALTADA DE DIMENSÕES 20X20 CM APLICADAS NA ALTURA INTEIRA DAS PAREDES. AF_02/2023_PE | m² | 36,85 | 60.75 | 2238.63
Composição Auxiliar | 10.001.0021 | Próprio | CONTRAPISO/LASTRO DE CONCRETO NAO-ESTRUTURAL, E=5CM, PREPARO COM BETONEIRA | m² | 12,55 | 42.92 | 538.64
Composição Auxiliar | 87247 | SINAPI | REVESTIMENTO CERÂMICO PARA PISO COM PLACAS TIPO ESMALTADA DE DIMENSÕES 35X35 CM APLICADA EM AMBIENTES DE ÁREA ENTRE 5 M2 E 10 M2. AF_02/2023_PE | m² | 12,55 | 62.63 | 786
Composição Auxiliar | 08.004.0102 | Próprio | PORTA METÁLICA EM CHAPA DE AÇO PLANA, 2 FOLHAS DE ABRIR, 140 X 200 CM, COM ABERTURA EM TELA GALVANIZADA PARA VENTILAÇÃO FRONTAL E ACABAMENTO EM PINTURA ESMALTES - FORNECIMENTO E INSTALAÇÃO | UN | 2 | 1443.01 | 2886.02
Composição Auxiliar | 08.004.0155 | Próprio | Quadro de proteção com tela de arame galvanizado, ondulada, fio 18 bwg, malha 2,5x2,5 cm, fixada com cantoneiras em aço | m² | 0,08 | 89.1 | 7.12
Composição Auxiliar | 89712 | SINAPI | TUBO PVC, SERIE NORMAL, ESGOTO PREDIAL, DN 50 MM, FORNECIDO E INSTALADO EM RAMAL DE DESCARGA OU RAMAL DE ESGOTO SANITÁRIO. AF_08/2022 | M | 3 | 26.67 | 80.01
Composição Auxiliar | 89707 | SINAPI | CAIXA SIFONADA, PVC, DN 100 X 100 X 50 MM, JUNTA ELÁSTICA, FORNECIDA E INSTALADA EM RAMAL DE DESCARGA OU EM RAMAL DE ESGOTO SANITÁRIO. AF_08/2022 | UN | 3 | 48.05 | 144.15
Composição Auxiliar | 89785 | SINAPI | JUNÇÃO SIMPLES, PVC, SERIE NORMAL, ESGOTO PREDIAL, DN 50 X 50 MM, JUNTA ELÁSTICA, FORNECIDO E INSTALADO EM RAMAL DE DESCARGA OU RAMAL DE ESGOTO SANITÁRIO. AF_08/2022 | UN | 2 | 26.26 | 52.52
Composição Auxiliar | 89784 | SINAPI | TE, PVC, SERIE NORMAL, ESGOTO PREDIAL, DN 50 X 50 MM, JUNTA ELÁSTICA, FORNECIDO E INSTALADO EM RAMAL DE DESCARGA OU RAMAL DE ESGOTO SANITÁRIO. AF_08/2022 | UN | 1 | 23.81 | 23.81
Composição Auxiliar | 89732 | SINAPI | JOELHO 45 GRAUS, PVC, SERIE NORMAL, ESGOTO PREDIAL, DN 50 MM, JUNTA ELÁSTICA, FORNECIDO E INSTALADO EM RAMAL DE DESCARGA OU RAMAL DE ESGOTO SANITÁRIO. AF_08/2022 | UN | 1 | 15.3 | 15.3
Composição Auxiliar | 89731 | SINAPI | JOELHO 90 GRAUS, PVC, SERIE NORMAL, ESGOTO PREDIAL, DN 50 MM, JUNTA ELÁSTICA, FORNECIDO E INSTALADO EM RAMAL DE DESCARGA OU RAMAL DE ESGOTO SANITÁRIO. AF_08/2022 | UN | 1 | 14.54 | 14.54
Composição Auxiliar | 11.005.0133 | Próprio | TERMINAL DE VENTILACAO DIAMETRO 50MM - FORNECIMENTO E INSTALAÇÃO | UN | 1 | 12.78 | 12.78
Composição Auxiliar | 89753 | SINAPI | LUVA SIMPLES, PVC, SERIE NORMAL, ESGOTO PREDIAL, DN 50 MM, JUNTA ELÁSTICA, FORNECIDO E INSTALADO EM RAMAL DE DESCARGA OU RAMAL DE ESGOTO SANITÁRIO. AF_08/2022 | UN | 2 | 9.34 | 18.68
Composição Auxiliar | 89356 | SINAPI | TUBO, PVC, SOLDÁVEL, DE 25MM, INSTALADO EM RAMAL OU SUB-RAMAL DE ÁGUA - FORNECIMENTO E INSTALAÇÃO. AF_06/2022 | M | 15 | 22.69 | 340.35
Composição Auxiliar | 89357 | SINAPI | TUBO, PVC, SOLDÁVEL, DE 32MM, INSTALADO EM RAMAL OU SUB-RAMAL DE ÁGUA - FORNECIMENTO E INSTALAÇÃO. AF_06/2022 | M | 6 | 31.68 | 190.08
Composição Auxiliar | 89362 | SINAPI | JOELHO 90 GRAUS, PVC, SOLDÁVEL, DN 25MM, INSTALADO EM RAMAL OU SUB-RAMAL DE ÁGUA - FORNECIMENTO E INSTALAÇÃO. AF_06/2022 | UN | 2 | 9.17 | 18.34
Composição Auxiliar | 90373 | SINAPI | JOELHO 90 GRAUS COM BUCHA DE LATÃO, PVC, SOLDÁVEL, DN 25MM, X 1/2 INSTALADO EM RAMAL OU SUB-RAMAL DE ÁGUA - FORNECIMENTO E INSTALAÇÃO. AF_06/2022 | UN | 1 | 13.11 | 13.11
Composição Auxiliar | 89400 | SINAPI | TÊ DE REDUÇÃO, PVC, SOLDÁVEL, DN 32MM X 25MM, INSTALADO EM RAMAL OU SUB-RAMAL DE ÁGUA - FORNECIMENTO E INSTALAÇÃO. AF_06/2022 | UN | 1 | 20.01 | 20.01
Composição Auxiliar | 86914 | SINAPI | TORNEIRA CROMADA 1/2" OU 3/4" PARA TANQUE, PADRÃO MÉDIO - FORNECIMENTO E INSTALAÇÃO. AF_01/2020 | UN | 1 | 104.64 | 104.64
Composição Auxiliar | 96130 | SINAPI | APLICAÇÃO MANUAL DE MASSA ACRÍLICA EM PAREDES EXTERNAS DE CASAS, UMA DEMÃO. AF_03/2024 | m² | 18,12 | 18.73 | 339.38
Composição Auxiliar | 88415 | SINAPI | APLICAÇÃO MANUAL DE FUNDO SELADOR ACRÍLICO EM PAREDES EXTERNAS DE CASAS. AF_03/2024 | m² | 18,12 | 4.5 | 81.54
Composição Auxiliar | 88489 | SINAPI | PINTURA LÁTEX ACRÍLICA PREMIUM, APLICAÇÃO MANUAL EM PAREDES, DUAS DEMÃOS. AF_04/2023 | m² | 18,12 | 11.98 | 217.07
Composição Auxiliar | 100759 | SINAPI | PINTURA COM TINTA ALQUÍDICA DE ACABAMENTO (ESMALTE SINTÉTICO BRILHANTE) PULVERIZADA SOBRE SUPERFÍCIES METÁLICAS (EXCETO PERFIL) EXECUTADO EM OBRA (02 DEMÃOS). AF_01/2020_PE | m² | 11,6 | 46.94 | 544.5
Composição Auxiliar | 103669 | SINAPI | CONCRETAGEM DE PILARES, FCK = 25 MPA, COM USO DE BALDES - LANÇAMENTO, ADENSAMENTO E ACABAMENTO. AF_02/2022 | m³ | 0,94 | 1004.82 | 944.53
Composição Auxiliar | 103329 | SINAPI | ALVENARIA DE VEDAÇÃO DE BLOCOS CERÂMICOS FURADOS NA HORIZONTAL DE 9X19X19 CM (ESPESSURA 9 CM) E ARGAMASSA DE ASSENTAMENTO COM PREPARO MANUAL. AF_12/2021 | m² | 16,11 | 92.53 | 1490.65
Composição Auxiliar | 104109 | SINAPI | ARMAÇÃO DE PILAR OU VIGA DE ESTRUTURA DE CONCRETO ARMADO EMBUTIDA EM ALVENARIA DE VEDAÇÃO UTILIZANDO AÇO CA-50 DE 8,0 MM - MONTAGEM. AF_06/2022 | KG | 22,7 | 15.37 | 348.89
Composição Auxiliar | 104108 | SINAPI | ARMAÇÃO DE PILAR OU VIGA DE ESTRUTURA DE CONCRETO ARMADO EMBUTIDA EM ALVENARIA DE VEDAÇÃO UTILIZANDO AÇO CA-50 DE 10,0 MM - MONTAGEM. AF_06/2022 | KG | 31,5 | 12.61 | 397.21
Composição Auxiliar | 104111 | SINAPI | ARMAÇÃO DE PILAR OU VIGA DE ESTRUTURA DE CONCRETO ARMADO EMBUTIDA EM ALVENARIA DE VEDAÇÃO UTILIZANDO AÇO CA-60 DE 5,0 MM - MONTAGEM. AF_06/2022 | KG | 24,7 | 19.62 | 484.61
Composição Auxiliar | 92769 | SINAPI | ARMAÇÃO DE LAJE DE ESTRUTURA CONVENCIONAL DE CONCRETO ARMADO UTILIZANDO AÇO CA-50 DE 6,3 MM - MONTAGEM. AF_06/2022 | KG | 9,4 | 12.54 | 117.87
Composição Auxiliar | 92768 | SINAPI | ARMAÇÃO DE LAJE DE ESTRUTURA CONVENCIONAL DE CONCRETO ARMADO UTILIZANDO AÇO CA-60 DE 5,0 MM - MONTAGEM. AF_06/2022 | KG | 30,2 | 13.25 | 400.15
Composição Auxiliar | 10.001.0184 | Próprio | EXECUÇÃO DE PASSEIO (CALÇADA) OU PISO DE CONCRETO COM CONCRETO MOLDADO IN LOCO, FEITO EM OBRA, ACABAMENTO CONVENCIONAL, ESPESSURA 10 CM, ARMADO. | m² | 1,93 | 119.1 | 229.86
Composição Auxiliar | 93382 | SINAPI | REATERRO MANUAL DE VALAS, COM COMPACTADOR DE SOLOS DE PERCUSSÃO. AF_08/2023 | m³ | 7,4 | 25.29 | 187.14
2.13.8.4 | Código | Banco | Descrição | Und | Quant. | Valor Unit | Total
Composição | 28.001.0099 | Próprio | FORNECIMENTO E INSTALAÇÃO DE CHAPA DE AÇO, LARGURA 7 CM PARA JUNTA DE DILATAÇÃO, INCLUSO PINTURA DE ACABAMENTO | M | 1 | 11.44 | 11.44
Composição Auxiliar | 100719 | SINAPI | PINTURA COM TINTA ALQUÍDICA DE FUNDO (TIPO ZARCÃO) PULVERIZADA SOBRE PERFIL METÁLICO EXECUTADO EM FÁBRICA (POR DEMÃO). AF_01/2020_PE | m² | 0,07 | 10.64 | 0.74
Composição Auxiliar | 100759 | SINAPI | PINTURA COM TINTA ALQUÍDICA DE ACABAMENTO (ESMALTE SINTÉTICO BRILHANTE) PULVERIZADA SOBRE SUPERFÍCIES METÁLICAS (EXCETO PERFIL) EXECUTADO EM OBRA (02 DEMÃOS). AF_01/2020_PE | m² | 0,07 | 46.94 | 3.28
Composição Auxiliar | 88309 | SINAPI | PEDREIRO COM ENCARGOS COMPLEMENTARES | H | 0,1 | 25.75 | 2.57
Composição Auxiliar | 88316 | SINAPI | SERVENTE COM ENCARGOS COMPLEMENTARES | H | 0,1 | 20.79 | 2.07
Insumo | 00001328 | SINAPI - 07/2025 - SP | CHAPA DE ACO FINA A FRIO BITOLA MSG 26, E = 0,45 MM (3,60 KG/M2) | KG | 0,2646 | 8.71 | 2.3
Insumo | 00011950 | SINAPI | BUCHA DE NYLON SEM ABA S6, COM PARAFUSO DE 4,20 X 40 MM EM ACO ZINCADO COM ROSCA SOBERBA, CABECA CHATA E FENDA PHILLIPS | UN | 4 | 0.12 | 0.48
2.13.8.5 | Código | Banco | Descrição | Und | Quant. | Valor Unit | Total
Composição | 28.003.0044 | Próprio | IRRIGAÇÃO DIÁRIA | m²xd | 1 | 0.31 | 0.31
Composição Auxiliar | 88316 | SINAPI | SERVENTE COM ENCARGOS COMPLEMENTARES | H | 0,003 | 20.79 | 0.06
Composição Auxiliar | 6259 | SINAPI | CAMINHÃO PIPA 6.000 L, PESO BRUTO TOTAL 13.000 KG, DISTÂNCIA ENTRE EIXOS 4,80 M, POTÊNCIA 189 CV INCLUSIVE TANQUE DE AÇO PARA TRANSPORTE DE ÁGUA, CAPACIDADE 6 M3 - CHP DIURNO. AF_06/2014 | CHP | 0,001 | 251.12 | 0.25
2.13.8.7 | Código | Banco | Descrição | Und | Quant. | Valor Unit | Total
Composição | 22.002.0029 | Próprio | REGULARIZACAO DO SOLO COM IRREGULARIDADES ATE 0,20 M | m² | 1 | 8.31 | 8.31
Composição Auxiliar | 88316 | SINAPI | SERVENTE COM ENCARGOS COMPLEMENTARES | H | 0,4 | 20.79 | 8.31
2.13.9.1 | Código | Banco | Descrição | Und | Quant. | Valor Unit | Total
Composição | 11.001.0121 | Próprio | RODAPÉ OU RODAMÃO EM ARDÓSIA, ALTURA 15 CM | M | 1 | 31.82 | 31.82
Composição Auxiliar | 88309 | SINAPI | PEDREIRO COM ENCARGOS COMPLEMENTARES | H | 0,8536 | 25.75 | 21.98
Composição Auxiliar | 88316 | SINAPI | SERVENTE COM ENCARGOS COMPLEMENTARES | H | 0,3556 | 20.79 | 7.39
Insumo | 00037595 | SINAPI | ARGAMASSA COLANTE TIPO AC III | KG | 0,9 | 2.73 | 2.45
2.13.9.2 | Código | Banco | Descrição | Und | Quant. | Valor Unit | Total
Composição | 11.001.0119 | Próprio | RODAPÉ OU RODAMÃO EM ARDÓSIA, ALTURA 5 CM | M | 1 | 31 | 31
Composição Auxiliar | 88309 | SINAPI | PEDREIRO COM ENCARGOS COMPLEMENTARES | H | 0,8536 | 25.75 | 21.98
Composição Auxiliar | 88316 | SINAPI | SERVENTE COM ENCARGOS COMPLEMENTARES | H | 0,3556 | 20.79 | 7.39
Insumo | 00037595 | SINAPI | ARGAMASSA COLANTE TIPO AC III | KG | 0,6 | 2.73 | 1.63
2.13.9.3 | Código | Banco | Descrição | Und | Quant. | Valor Unit | Total
Composição | 05.002.0027 | Próprio | PRATELEIRA DE MADEIRA ENVERNIZADA, EM CONSOLE DE METALON 20 X 30 MM - FORNECIMENTO E INSTALAÇÃO | m² | 1 | 145.28 | 145.28
Composição Auxiliar | 88273 | SINAPI | MARCENEIRO COM ENCARGOS COMPLEMENTARES | H | 1,5 | 24 | 36
Composição Auxiliar | 102215 | SINAPI | PINTURA VERNIZ (INCOLOR) POLIURETÂNICO (RESINA ALQUÍDICA MODIFICADA) EM MADEIRA, 2 DEMÃOS. AF_01/2021 | m² | 2 | 18.94 | 37.88
Insumo | M0164 | SICRO3 | Tubo em aço galvanizado - E = 1,50 mm e seção de 20 x 20 mm | m | 1,41 | 11.9452 | 16.84
Insumo | 00004006 | SINAPI | MADEIRA SERRADA EM PINUS, MISTA OU EQUIVALENTE DA REGIAO - BRUTA | m³ | 0,0335 | 1628.9 | 54.56
2.13.9.4 | Código | Banco | Descrição | Und | Quant. | Valor Unit | Total
Composição | 05.002.0025 | Próprio | BATE-CARTEIRA EM MADEIRA DE LEI APARELHADA ALTURA 20 CM FIXADO EM PAREDE COM PARAFUSO, ACABAMENTO ENVERNIZADO | M | 1 | 83.39 | 83.39
Composição Auxiliar | 88261 | SINAPI | CARPINTEIRO DE ESQUADRIA COM ENCARGOS COMPLEMENTARES | H | 0,75 | 24.29 | 18.21
Composição Auxiliar | 88239 | SINAPI | AJUDANTE DE CARPINTEIRO COM ENCARGOS COMPLEMENTARES | H | 0,75 | 21.1 | 15.82
Composição Auxiliar | 102213 | SINAPI | PINTURA VERNIZ (INCOLOR) ALQUÍDICO EM MADEIRA, USO INTERNO E EXTERNO, 2 DEMÃOS. AF_01/2021 | m² | 0,2 | 20.39 | 4.07
Insumo | 00001339 | SINAPI - 07/2025 - SP | COLA A BASE DE RESINA SINTETICA PARA CHAPA DE LAMINADO MELAMINICO E OUTROS | KG | 0,005 | 36.35 | 0.18
Insumo | 00003767 | SINAPI | LIXA EM FOLHA PARA PAREDE OU MADEIRA, NUMERO 120, COR VERMELHA | UN | 0,12 | 1.34 | 0.16
Insumo | 7960 | ORSE | Faixa de madeira de lei (muiracatiara) aparelhada 20 x 2,5cm (0,005 m³/m) | m | 1,05 | 42.45 | 44.57
Insumo | 00011057 | SINAPI | PARAFUSO ROSCA SOBERBA ZINCADO CABECA CHATA FENDA SIMPLES 4,8 X 40 MM (1.1/2 ") | UN | 2 | 0.13 | 0.26
Insumo | 00004375 | SINAPI | BUCHA DE NYLON SEM ABA S6 | UN | 2 | 0.06 | 0.12
2.13.9.5 | Código | Banco | Descrição | Und | Quant. | Valor Unit | Total
Composição | 05.002.0026 | Próprio | ESTRADO DE MADEIRA PARA SACARIA - FORNECIMENTO E INSTALAÇÃO | m² | 1 | 164.25 | 164.25
Composição Auxiliar | 88262 | SINAPI | CARPINTEIRO DE FORMAS COM ENCARGOS COMPLEMENTARES | H | 1,35 | 25.37 | 34.24
Composição Auxiliar | 88239 | SINAPI | AJUDANTE DE CARPINTEIRO COM ENCARGOS COMPLEMENTARES | H | 1,35 | 21.1 | 28.48
Insumo | 1572 | ORSE | Madeira mista serrada (tábua) 2,2 x 14 cm - 0,00308 m3/m | m | 6,667 | 5.1 | 34
Insumo | 00004400 | SINAPI | CAIBRO NAO APARELHADO, *6 X 8* CM, EM MACARANDUBA/MASSARANDUBA, ANGELIM OU EQUIVALENTE DA REGIAO - BRUTA | M | 2,9 | 21.8 | 63.22
Insumo | 00005067 | SINAPI | PREGO DE ACO POLIDO COM CABECA 16 X 24 (2 1/4 X 12) | KG | 0,2 | 21.57 | 4.31
2.13.10.2 | Código | Banco | Descrição | Und | Quant. | Valor Unit | Total
Composição | SD.08.001 | Próprio | VIGIA NOTURNO, HORA EFETIVAMENTE TRABALHADA DE 22H AS 5H (COM ADICIONAL NOTURNO - CONFORME ACORDO COLETIVO) COM ENCARGOS COMPLEMENTARES (AF.GEOR) | H | 1 | 25.56 | 25.56
Insumo | 4050 | AGESUL | VIGIA NOTURNO, HORA EFETIVAMENTE TRABALHADA DE 22H AS 5H (COM ADICIONAL NOTURNO) (SINAPI 34345 + 35% CONFORME ACORDO COLETIVO) | H | 1 | 19.32 | 19.32
Insumo | 00037371 | SINAPI | TRANSPORTE - HORISTA (COLETADO CAIXA - ENCARGOS COMPLEMENTARES) | H | 1 | 1.02 | 1.02
Insumo | 00037373 | SINAPI | SEGURO - HORISTA (COLETADO CAIXA - ENCARGOS COMPLEMENTARES) | H | 1 | 0.08 | 0.08
Insumo | 00043467 | SINAPI | FERRAMENTAS - FAMILIA SERVENTE - HORISTA (ENCARGOS COMPLEMENTARES - COLETADO CAIXA) | H | 1 | 0.61 | 0.61
Insumo | 00037372 | SINAPI | EXAMES - HORISTA (COLETADO CAIXA - ENCARGOS COMPLEMENTARES) | H | 1 | 1.43 | 1.43
Insumo | 00043491 | SINAPI | EPI - FAMILIA SERVENTE - HORISTA (ENCARGOS COMPLEMENTARES - COLETADO CAIXA) | H | 1 | 1.39 | 1.39
Insumo | 023671 | SBC | CURSO DE CAPACITACAO PARA VIGIA NOTURNO | H | 1 | 0.11 | 0.11
Insumo | 00037370 | SINAPI | ALIMENTACAO - HORISTA (COLETADO CAIXA - ENCARGOS COMPLEMENTARES) | H | 1 | 1.6 | 1.6
Composições Auxiliares
Composição | 05.003.0007 | Próprio | ALVENARIA 1 VEZ C/TIJOLO FURADO 09X19X19CM C/ARG. CIM/CAL/AREIA 1:2:8 JUNTAS 12MM, C/5% PERDAS TIJOLOS | m² | 1 | 89.77 | 89.77
Composição Auxiliar | 88316 | SINAPI | SERVENTE COM ENCARGOS COMPLEMENTARES | H | 1,5 | 20.79 | 31.18
Composição Auxiliar | 87445 | SINAPI | BETONEIRA CAPACIDADE NOMINAL 400 L, CAPACIDADE DE MISTURA 310 L, MOTOR A DIESEL POTÊNCIA 5,0 HP, SEM CARREGADOR - CHP DIURNO. AF_05/2023 | CHP | 0,022491 | 5.2 | 0.11
Insumo | 00000370 | SINAPI | AREIA MEDIA - POSTO JAZIDA/FORNECEDOR (RETIRADO NA JAZIDA, SEM TRANSPORTE) | m³ | 0,038304 | 87 | 3.33
Insumo | 00001106 | SINAPI | CAL HIDRATADA CH-I PARA ARGAMASSAS | KG | 5,733 | 1.2 | 6.87
Insumo | 00001379 | SINAPI | CIMENTO PORTLAND COMPOSTO CP II-32 | KG | 5,733 | 0.8 | 4.58
Insumo | 00007271 | SINAPI | BLOCO CERAMICO / TIJOLO VAZADO PARA ALVENARIA DE VEDACAO, 8 FUROS NA HORIZONTAL DE 9 X 19 X 19 CM (L X A X C) | UN | 46 | 0.95 | 43.7
Composição | 13.001.0085 | Próprio | APLICAÇÃO MANUAL DE PINTURA COM TINTA TEXTURIZADA ACRÍLICA LISA | m² | 1 | 17.4 | 17.4
Composição Auxiliar | 88310 | SINAPI | PINTOR COM ENCARGOS COMPLEMENTARES | H | 0,374 | 27.44 | 10.26
Composição Auxiliar | 88316 | SINAPI | SERVENTE COM ENCARGOS COMPLEMENTARES | H | 0,093 | 20.79 | 1.93
Insumo | 00038877 | SINAPI | MASSA PREMIUM PARA TEXTURA LISA DE BASE ACRILICA, USO INTERNO E EXTERNO | KG | 0,782 | 6.67 | 5.21
Composição | 04.005.0017 | Próprio | ARMAÇÃO DO PILARETE DE SUSTENTAÇÃO PARA MESA DE CONVIVÊNCIAS, MEDINDO 15x15 CM COM H= 88 CM | UN | 1 | 62.3 | 62.3
Composição Auxiliar | 88245 | SINAPI | ARMADOR COM ENCARGOS COMPLEMENTARES | H | 1,0879 | 25.57 | 27.81
Composição Auxiliar | 88238 | SINAPI | AJUDANTE DE ARMADOR COM ENCARGOS COMPLEMENTARES | H | 0,1777 | 21.28 | 3.78
Insumo | 00000034 | SINAPI | ACO CA-50, 10,0 MM, VERGALHAO | KG | 2,7395 | 8.11 | 22.21
Insumo | 00043059 | SINAPI | ACO CA-60, 4,2 MM, OU 5,0 MM, OU 6,0 MM, OU 7,0 MM, VERGALHAO | KG | 0,6591 | 7.68 | 5.06
Insumo | 00043132 | SINAPI | ARAME RECOZIDO 16 BWG, D = 1,65 MM (0,016 KG/M) OU 18 BWG, D = 1,25 MM (0,01 KG/M) | KG | 0,085 | 19.78 | 1.68
Insumo | 00039017 | SINAPI - 07/2025 - SP | ESPACADOR / DISTANCIADOR CIRCULAR COM ENTRADA LATERAL, EM PLASTICO, PARA VERGALHAO *4,2 A 12,5* MM, COBRIMENTO 20 MM | UN | 8 | 0.22 | 1.76
Composição | 08.004.0073 | Próprio | ASSENTAMENTO DE PORTA METÁLICA DE UMA OU DUAS FOLHAS | m² | 1 | 61.82 | 61.82
Composição Auxiliar | 88316 | SINAPI | SERVENTE COM ENCARGOS COMPLEMENTARES | H | 1,2471655 | 20.79 | 25.92
Composição Auxiliar | 88309 | SINAPI | PEDREIRO COM ENCARGOS COMPLEMENTARES | H | 1,2471655 | 25.75 | 32.11
Composição Auxiliar | 88628 | SINAPI | ARGAMASSA TRAÇO 1:3 (EM VOLUME DE CIMENTO E AREIA MÉDIA ÚMIDA), PREPARO MECÂNICO COM BETONEIRA 400 L. AF_08/2019 | m³ | 0,0066558 | 570.72 | 3.79
Composição | 04.005.0018 | Próprio | CAMISA DE ENCAIXE TIPO CARTOLA, BASE COM ABA 30x30 CM, FUSTE 15x15x16 CM, EM CHAPA DE ACO CARBONO LAMINADO A QUENTE, BITOLA 3/16", E =4,75 MM (37,29 KG/M2), PARA FIXAR TAMPO DE MESA EM PILARETE DE CONCRETO, INCLUSO PARABOLT 1/2" | UND | 1 | 229.11 | 229.11
Composição Auxiliar | 98746 | SINAPI | SOLDA DE TOPO EM CHAPA/PERFIL/TUBO DE AÇO CHANFRADO, ESPESSURA=1/4''. AF_06/2018 | M | 1,32 | 62.8 | 82.89
Insumo | 00011963 | SINAPI | PARAFUSO DE ACO ZINCADO, TIPO CHUMBADOR PARABOLT, DIAMETRO 1/2", COMPRIMENTO 75 MM | UN | 8 | 10.93 | 87.44
Insumo | 00040424 | SINAPI - 07/2025 - SP | CHAPA DE ACO CARBONO LAMINADO A QUENTE, QUALIDADE ESTRUTURAL, BITOLA 3/16", E =4,75 MM (37,29 KG/M2) | KG | 7,413 | 7.93 | 58.78
Composição | 06.001.0086 | Próprio | CHAPISCO TRACO 1:3 (CIMENTO E AREIA). ESPESSURA 0.5CM. PREPARO MANUAL. INCLUSO ADITIVO IMPERMEABILIZANTE | m² | 1 | 8.25 | 8.25
Composição Auxiliar | 88309 | SINAPI | PEDREIRO COM ENCARGOS COMPLEMENTARES | H | 0,1 | 25.75 | 2.57
Composição Auxiliar | 88316 | SINAPI | SERVENTE COM ENCARGOS COMPLEMENTARES | H | 0,1 | 20.79 | 2.07
Composição Auxiliar | 100475 | SINAPI | ARGAMASSA TRAÇO 1:3 (EM VOLUME DE CIMENTO E AREIA MÉDIA ÚMIDA) COM ADIÇÃO DE IMPERMEABILIZANTE, PREPARO MECÂNICO COM BETONEIRA 400 L. AF_08/2019 | m³ | 0,005 | 723.3 | 3.61
Composição | 07.002.0100 | Próprio | CORTE DE CHAPA DE AÇO COM GUILHOTINA HIDRÁULICA | M | 1 | 0.92 | 0.92
Composição Auxiliar | 88315 | SINAPI | SERRALHEIRO COM ENCARGOS COMPLEMENTARES | H | 0,0277778 | 26.02 | 0.72
Insumo | E9623 | SICRO3 | Máquina de bancada guilhotina - 4,00 kW | CHP | 0,0138888 | 14.8017 | 0.2
Composição | 11.002.0053 | Próprio | CUBA DE EMBUTIR DE AÇO INOXIDÁVEL 40 x 50 x 20 - FORNECIMENTO E INSTALAÇÃO. | UN | 1 | 408.03 | 408.03
Composição Auxiliar | 88274 | SINAPI | MARMORISTA/GRANITEIRO COM ENCARGOS COMPLEMENTARES | H | 0,48 | 25.63 | 12.3
Composição Auxiliar | 88316 | SINAPI | SERVENTE COM ENCARGOS COMPLEMENTARES | H | 0,15 | 20.79 | 3.11
Insumo | 00004823 | SINAPI | MASSA PLASTICA PARA MARMORE/GRANITO | KG | 0,2974 | 38.31 | 11.39
Insumo | O.15.000.065603 | CPOS/CDHU | Cuba em aço inoxidável simples de 500x400x200mm, AISI 304, liga 18,8 e chapa 22 | UN | 1 | 381.23 | 381.23
Composição | 11.002.0197 | Próprio | CUBA DE EMBUTIR RETANGULAR DE AÇO INOXIDÁVEL, 40 X 34 X 12 CM - FORNECIMENTO E INSTALAÇÃO | UN | 1 | 168.66 | 168.66
Composição Auxiliar | 88274 | SINAPI | MARMORISTA/GRANITEIRO COM ENCARGOS COMPLEMENTARES | H | 0,4774 | 25.63 | 12.23
Composição Auxiliar | 88316 | SINAPI | SERVENTE COM ENCARGOS COMPLEMENTARES | H | 0,1504 | 20.79 | 3.12
Insumo | 00004823 | SINAPI | MASSA PLASTICA PARA MARMORE/GRANITO | KG | 0,289 | 38.31 | 11.07
Insumo | 00001744 | SINAPI | CUBA ACO INOX (AISI 304) DE EMBUTIR COM VALVULA 3 1/2 ", DE *40 X 34 X 12* CM | UN | 1 | 142.24 | 142.24
Composição | 02.001.0001 | Próprio | DEMOLIÇÃO DE GUIAS DE CONCRETO | m³ | 1 | 303.74 | 303.74
Composição Auxiliar | 88316 | SINAPI | SERVENTE COM ENCARGOS COMPLEMENTARES | H | 13 | 20.79 | 270.27
Composição Auxiliar | 88309 | SINAPI | PEDREIRO COM ENCARGOS COMPLEMENTARES | H | 1,3 | 25.75 | 33.47
Composição | 04.002.0029 | Próprio | ESTACA ESCAVADA MECANICAMENTE, SEM FLUIDO ESTABILIZANTE, COM 25CM DE DIÂMETRO, EXCLUSIVE ARMADURA, COM CONCRETO USINADO, RESISTÊNCIA 25MPa, SEM DISPONIBILIZAÇÃO DE BOMBA ( CONCRETO LANÇADO MANUALMENTE) | M | 1 | 56.83 | 56.83
Composição Auxiliar | 88316 | SINAPI | SERVENTE COM ENCARGOS COMPLEMENTARES | H | 0,2263 | 20.79 | 4.7
Composição Auxiliar | 90680 | SINAPI | PERFURATRIZ HIDRÁULICA SOBRE CAMINHÃO COM TRADO CURTO ACOPLADO, PROFUNDIDADE MÁXIMA DE 20 M, DIÂMETRO MÁXIMO DE 1500 MM, POTÊNCIA INSTALADA DE 137 HP, MESA ROTATIVA COM TORQUE MÁXIMO DE 30 KNM - CHP DIURNO. AF_06/2015 | CHP | 0,0247 | 393.14 | 9.71
Composição Auxiliar | 90681 | SINAPI | PERFURATRIZ HIDRÁULICA SOBRE CAMINHÃO COM TRADO CURTO ACOPLADO, PROFUNDIDADE MÁXIMA DE 20 M, DIÂMETRO MÁXIMO DE 1500 MM, POTÊNCIA INSTALADA DE 137 HP, MESA ROTATIVA COM TORQUE MÁXIMO DE 30 KNM - CHI DIURNO. AF_06/2015 | CHI | 0,049 | 166.83 | 8.17
Composição Auxiliar | 90778 | SINAPI | ENGENHEIRO CIVIL DE OBRA PLENO COM ENCARGOS COMPLEMENTARES | H | 0,0051 | 132.67 | 0.67
Composição Auxiliar | 97913 | SINAPI | TRANSPORTE COM CAMINHÃO BASCULANTE DE 6 M³, EM VIA URBANA EM REVESTIMENTO PRIMÁRIO (UNIDADE: M3XKM). AF_07/2020 | M3XKM | 0,0205 | 3.19 | 0.06
Composição Auxiliar | 100973 | SINAPI | CARGA, MANOBRA E DESCARGA DE SOLOS E MATERIAIS GRANULARES EM CAMINHÃO BASCULANTE 6 M³ - CARGA COM PÁ CARREGADEIRA (CAÇAMBA DE 1,7 A 2,8 M³ / 128 HP) E DESCARGA LIVRE (UNIDADE: M3). AF_07/2020 | m³ | 0,0614 | 8.63 | 0.52
Insumo | 00038405 | SINAPI | CONCRETO USINADO BOMBEAVEL, CLASSE DE RESISTENCIA C25, COM BRITA 0 E 1, SLUMP = 130 +/- 20 MM, EXCLUI SERVICO DE BOMBEAMENTO (NBR 8953) | m³ | 0,0557 | 592.6 | 33
Composição | 10.001.0184 | Próprio | EXECUÇÃO DE PASSEIO (CALÇADA) OU PISO DE CONCRETO COM CONCRETO MOLDADO IN LOCO, FEITO EM OBRA, ACABAMENTO CONVENCIONAL, ESPESSURA 10 CM, ARMADO. | m² | 1 | 119.1 | 119.1
Composição Auxiliar | 88262 | SINAPI | CARPINTEIRO DE FORMAS COM ENCARGOS COMPLEMENTARES | H | 0,2256 | 25.37 | 5.72
Composição Auxiliar | 88309 | SINAPI | PEDREIRO COM ENCARGOS COMPLEMENTARES | H | 0,3317 | 25.75 | 8.54
Composição Auxiliar | 88316 | SINAPI | SERVENTE COM ENCARGOS COMPLEMENTARES | H | 0,5573 | 20.79 | 11.58
Composição Auxiliar | 94964 | SINAPI | CONCRETO FCK = 20MPA, TRAÇO 1:2,7:3 (EM MASSA SECA DE CIMENTO/ AREIA MÉDIA/ BRITA 1) - PREPARO MECÂNICO COM BETONEIRA 400 L. AF_05/2021 | m³ | 0,1213 | 478.14 | 57.99
Insumo | 00003777 | SINAPI | LONA PLASTICA PESADA PRETA, E = 150 MICRA | m² | 1,128 | 2.59 | 2.92
Insumo | 00004460 | SINAPI | SARRAFO NAO APARELHADO *2,5 X 10* CM, EM MACARANDUBA/MASSARANDUBA, ANGELIM OU EQUIVALENTE DA REGIAO - BRUTA | M | 0,25 | 9.67 | 2.41
Insumo | 00004517 | SINAPI | SARRAFO *2,5 X 7,5* CM EM PINUS, MISTA OU EQUIVALENTE DA REGIAO - BRUTA | M | 0,2 | 2.53 | 0.5
Insumo | 00007156 | SINAPI | TELA DE ACO SOLDADA NERVURADA, CA-60, Q-196, (3,11 KG/M2), DIAMETRO DO FIO = 5,0 MM, LARGURA = 2,45 M, ESPACAMENTO DA MALHA = 10 X 10 CM | m² | 1,1224 | 26.23 | 29.44
Composição | 11.006.0067 | Próprio | GRELHA METÁLICA 40 CM X 40 CM COMPOSTA POR BARRAS CA-25 10,0 MM EM QUADRO DE CANTONEIRAS DE 3/8" | UN | 1 | 133.21 | 133.21
Composição Auxiliar | 88315 | SINAPI | SERRALHEIRO COM ENCARGOS COMPLEMENTARES | H | 1,5 | 26.02 | 39.03
Composição Auxiliar | 88251 | SINAPI | AUXILIAR DE SERRALHEIRO COM ENCARGOS COMPLEMENTARES | H | 1,5 | 21.28 | 31.92
Composição Auxiliar | 100719 | SINAPI | PINTURA COM TINTA ALQUÍDICA DE FUNDO (TIPO ZARCÃO) PULVERIZADA SOBRE PERFIL METÁLICO EXECUTADO EM FÁBRICA (POR DEMÃO). AF_01/2020_PE | m² | 0,32 | 10.64 | 3.4
Insumo | 00043054 | SINAPI | ACO CA-25, 10,0 MM, OU 12,5 MM, OU 16,0 MM, OU 20,0 MM, OU 25,0 MM, VERGALHAO | KG | 3,36882 | 8.72 | 29.37
Insumo | 00004777 | SINAPI | CANTONEIRA ACO ABAS IGUAIS (QUALQUER BITOLA), ESPESSURA ENTRE 1/8" E 1/4" | KG | 2,784 | 8.3 | 23.1
Insumo | 00010999 | SINAPI | ELETRODO REVESTIDO AWS - E6013, DIAMETRO IGUAL A 4,00 MM | KG | 0,2 | 31.97 | 6.39
Composição | CMBA/81 | Próprio | INTERRUPTOR BIPOLAR SIMPLES 10 A, 250 V (2 MÓDULOS), 10A/250V, SEM SUPORTE E SEM PLACA - FORNECIMENTO E INSTALAÇÃO. - REF SINAPI (91974) | UN | 1 | 68.33 | 68.33
Composição Auxiliar | 88247 | SINAPI | AUXILIAR DE ELETRICISTA COM ENCARGOS COMPLEMENTARES | H | 0,726 | 21.69 | 15.74
Composição Auxiliar | 88264 | SINAPI | ELETRICISTA COM ENCARGOS COMPLEMENTARES | H | 0,726 | 29.75 | 21.59
Insumo | 00038114 | SINAPI | INTERRUPTOR BIPOLAR SIMPLES 10 A, 250 V (APENAS MODULO) | UN | 2 | 15.5 | 31
Composição | 23.002.0039 | Próprio | KIT CAVALETE PVC COM REGISTRO 3/4" - FORNECIMENTO E INSTALACAO | UN | 1 | 173.76 | 173.76
Composição Auxiliar | 88267 | SINAPI | ENCANADOR OU BOMBEIRO HIDRÁULICO COM ENCARGOS COMPLEMENTARES | H | 0,3 | 25.71 | 7.71
Composição Auxiliar | 88316 | SINAPI | SERVENTE COM ENCARGOS COMPLEMENTARES | H | 0,3 | 20.79 | 6.23
Composição Auxiliar | 94962 | SINAPI | CONCRETO MAGRO PARA LASTRO, TRAÇO 1:4,5:4,5 (EM MASSA SECA DE CIMENTO/ AREIA MÉDIA/ BRITA 1) - PREPARO MECÂNICO COM BETONEIRA 400 L. AF_05/2021 | m³ | 0,013 | 387.39 | 5.03
Composição Auxiliar | 96536 | SINAPI | FABRICAÇÃO, MONTAGEM E DESMONTAGEM DE FÔRMA PARA VIGA BALDRAME, EM MADEIRA SERRADA, E=25 MM, 4 UTILIZAÇÕES. AF_01/2024 | m² | 0,03 | 60.89 | 1.82
Insumo | 00003146 | SINAPI | FITA VEDA ROSCA, EM PTFE, ROLO DE 18 MM X 10 M (L X C) | UN | 0,075 | 5 | 0.37
Insumo | 00003729 | SINAPI | KIT CAVALETE, PVC, COM REGISTRO, PARA HIDROMETRO, BITOLAS 1/2" OU 3/4" - COMPLETO | UN | 1 | 152.6 | 152.6
Composição | 23.002.0040 | Próprio | LIGACAO DA REDE 75MM AO RAMAL PREDIAL 1/2" | UN | 1 | 63.41 | 63.41
Composição Auxiliar | 88267 | SINAPI | ENCANADOR OU BOMBEIRO HIDRÁULICO COM ENCARGOS COMPLEMENTARES | H | 0,6 | 25.71 | 15.42
Composição Auxiliar | 88316 | SINAPI | SERVENTE COM ENCARGOS COMPLEMENTARES | H | 0,6 | 20.79 | 12.47
Insumo | 00001413 | SINAPI | COLAR TOMADA PVC, COM TRAVAS, SAIDA COM ROSCA, DE 75 MM X 1/2" OU 75 MM X 3/4", PARA LIGACAO PREDIAL DE AGUA | UN | 1 | 12.37 | 12.37
Insumo | 00003148 | SINAPI | FITA VEDA ROSCA, EM PTFE, ROLO DE 18 MM X 50 M (L X C) | UN | 0,009 | 18.44 | 0.16
Insumo | 00003907 | SINAPI | LUVA DE REDUCAO ROSCAVEL, PVC, 1" X 3/4", PARA AGUA FRIA PREDIAL | UN | 1 | 5.91 | 5.91
Insumo | 00006029 | SINAPI | REGISTRO DE ESFERA PVC, COM CABECA QUADRADA, COM ROSCA EXTERNA, 1/2" | UN | 1 | 17.08 | 17.08
Composição | 04.004.0014 | Próprio | MONTAGEM E DESMONTAGEM DE FÔRMA DE PILARES RETANGULARES E ESTRUTURAS SIMILARES, PÉ-DIREITO SIMPLES, EM CHAPA DE MADEIRA COMPENSADA PLASTIFICADA, EXCLUSIVE FABRICAÇÃO DE FORMA | m² | 1 | 43.05 | 43.05
Composição Auxiliar | 88239 | SINAPI | AJUDANTE DE CARPINTEIRO COM ENCARGOS COMPLEMENTARES | H | 0,11 | 21.1 | 2.32
Composição Auxiliar | 88262 | SINAPI | CARPINTEIRO DE FORMAS COM ENCARGOS COMPLEMENTARES | H | 0,6 | 25.37 | 15.22
Insumo | 00002692 | SINAPI | DESMOLDANTE PROTETOR PARA FORMAS DE MADEIRA, DE BASE OLEOSA EMULSIONADA EM AGUA | L | 0,004 | 6.97 | 0.02
Insumo | 00040271 | SINAPI | LOCACAO DE APRUMADOR METALICO DE PILAR, COM ALTURA E ANGULO REGULAVEIS, EXTENSAO DE *1,50* A *2,80* M | UNXMES | 0,196 | 27.55 | 5.39
Insumo | 00040275 | SINAPI | LOCACAO DE VIGA SANDUICHE METALICA VAZADA PARA TRAVAMENTO DE PILARES, ALTURA DE *8* CM, LARGURA DE *6* CM E EXTENSAO DE 2 M | UNXMES | 0,393 | 28.8 | 11.31
Insumo | 00040287 | SINAPI | LOCACAO DE BARRA DE ANCORAGEM DE 0,80 A 1,20 M DE EXTENSAO, COM ROSCA DE 5/8", INCLUINDO PORCA E FLANGE | MES | 0,785 | 10.61 | 8.32
Insumo | 00040304 | SINAPI | PREGO DE ACO POLIDO COM CABECA DUPLA 17 X 27 (2 1/2 X 11) | KG | 0,019 | 24.98 | 0.47
Composição | 12.001.0060 | Próprio | MURETA DE MEDIÇÃO EM ALVENARIA PARA SUBESTAÇÃO AÉREA ATÉ 300 KVA PADRÃO ENERGISA | UN | 1 | 2877.34 | 2877.34
Composição Auxiliar | 93358 | SINAPI | ESCAVAÇÃO MANUAL DE VALA. AF_09/2024 | m³ | 0,9 | 82.24 | 74.01
Composição Auxiliar | 103335 | SINAPI | ALVENARIA DE VEDAÇÃO DE BLOCOS CERÂMICOS FURADOS NA HORIZONTAL DE 14X9X19 CM (ESPESSURA 14 CM, BLOCO DEITADO) E ARGAMASSA DE ASSENTAMENTO COM PREPARO MANUAL. AF_12/2021 | m² | 6 | 142.73 | 856.38
Composição Auxiliar | 87904 | SINAPI | CHAPISCO APLICADO EM ALVENARIA (COM PRESENÇA DE VÃOS) E ESTRUTURAS DE CONCRETO DE FACHADA, COM COLHER DE PEDREIRO. ARGAMASSA TRAÇO 1:3 COM PREPARO MANUAL. AF_10/2022 | m² | 13 | 8.02 | 104.26
Composição Auxiliar | 98679 | SINAPI | PISO CIMENTADO, TRAÇO 1:3 (CIMENTO E AREIA), ACABAMENTO LISO, ESPESSURA 2,0 CM, PREPARO MECÂNICO DA ARGAMASSA. AF_09/2020 | m² | 1,4 | 36.74 | 51.43
Composição Auxiliar | 88489 | SINAPI | PINTURA LÁTEX ACRÍLICA PREMIUM, APLICAÇÃO MANUAL EM PAREDES, DUAS DEMÃOS. AF_04/2023 | m² | 13 | 11.98 | 155.74
Composição Auxiliar | 88309 | SINAPI | PEDREIRO COM ENCARGOS COMPLEMENTARES | H | 18,68 | 25.75 | 481.01
Composição Auxiliar | 88310 | SINAPI | PINTOR COM ENCARGOS COMPLEMENTARES | H | 0,84 | 27.44 | 23.04
Composição Auxiliar | 88316 | SINAPI | SERVENTE COM ENCARGOS COMPLEMENTARES | H | 17,76 | 20.79 | 369.23
Composição Auxiliar | 97735 | SINAPI | PEÇA RETANGULAR PRÉ-MOLDADA, VOLUME DE CONCRETO DE 30 A 100 LITROS, TAXA DE AÇO APROXIMADA DE 30KG/M³. AF_03/2024 | m³ | 0,07 | 2331.76 | 163.22
Insumo | 00000370 | SINAPI | AREIA MEDIA - POSTO JAZIDA/FORNECEDOR (RETIRADO NA JAZIDA, SEM TRANSPORTE) | m³ | 0,7175 | 87 | 62.42
Insumo | 00001379 | SINAPI | CIMENTO PORTLAND COMPOSTO CP II-32 | KG | 273,45 | 0.8 | 218.76
Insumo | 00000123 | SINAPI | ADITIVO IMPERMEABILIZANTE DE PEGA NORMAL PARA ARGAMASSAS E CONCRETOS SEM ARMACAO, LIQUIDO E ISENTO DE CLORETOS | L | 0,528 | 7.26 | 3.83
Insumo | 00000626 | SINAPI - 07/2025 - SP | MANTA LIQUIDA DE BASE ASFALTICA MODIFICADA COM A ADICAO DE ELASTOMEROS DILUIDOS EM SOLVENTE ORGANICO, APLICACAO A FRIO (MEMBRANA DE EMULSAO ASFALTICA PARA IMPERMEABILIZACAO FLEXIVEL) | KG | 2,4533 | 19.7 | 48.33
Insumo | 00004734 | SINAPI | SEIXO ROLADO PARA APLICACAO EM CONCRETO (POSTO PEDREIRA/FORNECEDOR, SEM FRETE) | m³ | 0,81 | 325.04 | 263.28
Insumo | 00043617 | SINAPI | ADITIVO PLASTIFICANTE E ESTABILIZADOR PARA ARGAMASSAS DE ASSENTAMENTO E REBOCO, LIQUIDO E ISENTO DE CLORETOS | L | 0,299 | 8.04 | 2.4
Composição | 10.001.0194 | Próprio | POLIMENTO MECÂNICO EM SUPERFÍCIES DE CONCRETO | m² | 1 | 11.04 | 11.04
Composição Auxiliar | 88316 | SINAPI | SERVENTE COM ENCARGOS COMPLEMENTARES | H | 0,25 | 20.79 | 5.19
Insumo | 00013192 | SINAPI | LIXADEIRA ELETRICA ANGULAR PARA CONCRETO, POTENCIA 1.400 W, PRATO DIAMANTADO DE 5" | UN | 0,0005 | 6102.96 | 3.05
Insumo | 00044532 | SINAPI | DISCO DE BORRACHA PARA LIXADEIRA RIGIDO 7" COM ARRUELA CENTRAL | UN | 0,13 | 17.22 | 2.23
Insumo | 00044534 | SINAPI | DISCO DE LIXA PARA METAL, DIAMETRO = 180 MM, GRAO 120 | UN | 0,13 | 4.43 | 0.57
Composição | INF0023 | Próprio | PONTO DE CONSUMO TERMINAL DE ÁGUA FRIA (SUBRAMAL) COM TUBULAÇÃO DE PVC, DN 25 MM, INSTALADO EM RAMAL DE ÁGUA, INCLUSOS RASGO E CHUMBAMENTO EM ALVENARIA | UN | 1 | 133.98 | 133.98
Composição Auxiliar | 89356 | SINAPI | TUBO, PVC, SOLDÁVEL, DE 25MM, INSTALADO EM RAMAL OU SUB-RAMAL DE ÁGUA - FORNECIMENTO E INSTALAÇÃO. AF_06/2022 | M | 2,14 | 22.69 | 48.55
Composição Auxiliar | 89362 | SINAPI | JOELHO 90 GRAUS, PVC, SOLDÁVEL, DN 25MM, INSTALADO EM RAMAL OU SUB-RAMAL DE ÁGUA - FORNECIMENTO E INSTALAÇÃO. AF_06/2022 | UN | 1,18 | 9.17 | 10.82
Composição Auxiliar | 89366 | SINAPI | JOELHO 90 GRAUS COM BUCHA DE LATÃO, PVC, SOLDÁVEL, DN 25MM, X 3/4 INSTALADO EM RAMAL OU SUB-RAMAL DE ÁGUA - FORNECIMENTO E INSTALAÇÃO. AF_06/2022 | UN | 1 | 16.59 | 16.59
Composição Auxiliar | 89395 | SINAPI | TE, PVC, SOLDÁVEL, DN 25MM, INSTALADO EM RAMAL OU SUB-RAMAL DE ÁGUA - FORNECIMENTO E INSTALAÇÃO. AF_06/2022 | UN | 0,89 | 12.71 | 11.31
Composição Auxiliar | 90443 | SINAPI | RASGO LINEAR MANUAL EM ALVENARIA, PARA RAMAIS/ DISTRIBUIÇÃO DE INSTALAÇÕES HIDRÁULICAS, DIÂMETROS MENORES OU IGUAIS A 40 MM. AF_09/2023 | M | 2,14 | 7.39 | 15.81
Composição Auxiliar | 90466 | SINAPI | CHUMBAMENTO LINEAR EM ALVENARIA PARA RAMAIS/DISTRIBUIÇÃO DE INSTALAÇÕES HIDRÁULICAS COM DIÂMETROS MENORES OU IGUAIS A 40 MM. AF_09/2023 | M | 2,14 | 14.44 | 30.9
Composição | 08.004.0102 | Próprio | PORTA METÁLICA EM CHAPA DE AÇO PLANA, 2 FOLHAS DE ABRIR, 140 X 200 CM, COM ABERTURA EM TELA GALVANIZADA PARA VENTILAÇÃO FRONTAL E ACABAMENTO EM PINTURA ESMALTES - FORNECIMENTO E INSTALAÇÃO | UN | 1 | 1443.01 | 1443.01
Composição Auxiliar | 88316 | SINAPI | SERVENTE COM ENCARGOS COMPLEMENTARES | H | 2,98 | 20.79 | 61.95
Composição Auxiliar | 88309 | SINAPI | PEDREIRO COM ENCARGOS COMPLEMENTARES | H | 2,98 | 25.75 | 76.73
Composição Auxiliar | 88315 | SINAPI | SERRALHEIRO COM ENCARGOS COMPLEMENTARES | H | 5,54 | 26.02 | 144.15
Composição Auxiliar | 100722 | SINAPI | PINTURA COM TINTA ALQUÍDICA DE FUNDO (TIPO ZARCÃO) APLICADA A ROLO OU PINCEL SOBRE SUPERFÍCIES METÁLICAS (EXCETO PERFIL) EXECUTADO EM OBRA (POR DEMÃO). AF_01/2020 | m² | 5,6 | 23.33 | 130.64
Composição Auxiliar | 100760 | SINAPI | PINTURA COM TINTA ALQUÍDICA DE ACABAMENTO (ESMALTE SINTÉTICO BRILHANTE) APLICADA A ROLO OU PINCEL SOBRE SUPERFÍCIES METÁLICAS (EXCETO PERFIL) EXECUTADO EM OBRA (02 DEMÃOS). AF_01/2020 | m² | 5,6 | 47.42 | 265.55
Insumo | 00000370 | SINAPI | AREIA MEDIA - POSTO JAZIDA/FORNECEDOR (RETIRADO NA JAZIDA, SEM TRANSPORTE) | m³ | 0,0585 | 87 | 5.08
Insumo | 00001106 | SINAPI | CAL HIDRATADA CH-I PARA ARGAMASSAS | KG | 2,34 | 1.2 | 2.8
Insumo | 00004777 | SINAPI | CANTONEIRA ACO ABAS IGUAIS (QUALQUER BITOLA), ESPESSURA ENTRE 1/8" E 1/4" | KG | 23,82 | 8.3 | 197.7
Insumo | 00011026 | SINAPI - 07/2025 - SP | CHAPA DE ACO GALVANIZADA BITOLA GSG 14, E = 1,95 MM (15,60 KG/M2) | KG | 43,68 | 9.88 | 431.55
Insumo | 00007164 | SINAPI | TELA DE ARAME ONDULADA, FIO *2,77* MM (12 BWG), MALHA 5 X 5 CM, H = 2 M | m² | 0,35 | 40.66 | 14.23
Insumo | 00001379 | SINAPI | CIMENTO PORTLAND COMPOSTO CP II-32 | KG | 10,764 | 0.8 | 8.61
Insumo | 00043054 | SINAPI | ACO CA-25, 10,0 MM, OU 12,5 MM, OU 16,0 MM, OU 20,0 MM, OU 25,0 MM, VERGALHAO | KG | 11,93 | 8.72 | 104.02
Composição | 08.004.0155 | Próprio | Quadro de proteção com tela de arame galvanizado, ondulada, fio 18 bwg, malha 2,5x2,5 cm, fixada com cantoneiras em aço | m² | 1 | 89.1 | 89.1
Composição Auxiliar | 88316 | SINAPI | SERVENTE COM ENCARGOS COMPLEMENTARES | H | 0,5 | 20.79 | 10.39
Composição Auxiliar | 88317 | SINAPI | SOLDADOR COM ENCARGOS COMPLEMENTARES | H | 1 | 26.53 | 26.53
Insumo | 00004777 | SINAPI | CANTONEIRA ACO ABAS IGUAIS (QUALQUER BITOLA), ESPESSURA ENTRE 1/8" E 1/4" | KG | 3,48 | 8.3 | 28.88
Insumo | 00010997 | SINAPI | ELETRODO REVESTIDO AWS - E7018, DIAMETRO IGUAL A 4,00 MM | KG | 0,15 | 34.65 | 5.19
Insumo | 00007584 | SINAPI | BUCHA DE NYLON SEM ABA S12, COM PARAFUSO DE 5/16" X 80 MM EM ACO ZINCADO COM ROSCA SOBERBA E CABECA SEXTAVADA | UN | 2 | 0.56 | 1.12
Insumo | 00037411 | SINAPI | TELA DE ACO SOLDADA GALVANIZADA/ZINCADA PARA ALVENARIA, FIO D = *1,24 MM, MALHA 25 X 25 MM | m² | 1 | 16.99 | 16.99
Composição | 11.003.0118 | Próprio | RAMAL PREDIAL EM TUBO PEAD 20MM - FORNECIMENTO, INSTALAÇÃO, ESCAVAÇÃO E REATERRO | M | 1 | 26.71 | 26.71
Composição Auxiliar | 93358 | SINAPI | ESCAVAÇÃO MANUAL DE VALA. AF_09/2024 | m³ | 0,18 | 82.24 | 14.8
Composição Auxiliar | 88267 | SINAPI | ENCANADOR OU BOMBEIRO HIDRÁULICO COM ENCARGOS COMPLEMENTARES | H | 0,04 | 25.71 | 1.02
Composição Auxiliar | 88316 | SINAPI | SERVENTE COM ENCARGOS COMPLEMENTARES | H | 0,04 | 20.79 | 0.83
Composição Auxiliar | 93382 | SINAPI | REATERRO MANUAL DE VALAS, COM COMPACTADOR DE SOLOS DE PERCUSSÃO. AF_08/2023 | m³ | 0,18 | 25.29 | 4.55
Insumo | 00009813 | SINAPI - 07/2025 - SP | TUBO DE POLIETILENO DE ALTA DENSIDADE (PEAD), PE-80, DE = 20 MM X 2,3 MM DE PAREDE, PARA LIGACAO DE AGUA PREDIAL (NBR 15561) | M | 1 | 5.51 | 5.51
Composição | 07.002.0095 | Próprio | SOLDA ELÉTRICA DE PERFIS METÁLICOS E CHAPAS DE AÇO COM ELETRODO | KG | 1 | 52.04 | 52.04
Composição Auxiliar | 88243 | SINAPI | AJUDANTE ESPECIALIZADO COM ENCARGOS COMPLEMENTARES | H | 0,3584589 | 21.65 | 7.76
Composição Auxiliar | 88317 | SINAPI | SOLDADOR COM ENCARGOS COMPLEMENTARES | H | 0,3584589 | 26.53 | 9.5
Insumo | 00010997 | SINAPI | ELETRODO REVESTIDO AWS - E7018, DIAMETRO IGUAL A 4,00 MM | KG | 1 | 34.65 | 34.65
Insumo | 00045279 | SINAPI | INVERSOR DE SOLDA MONOFASICO DE 160 A, POTENCIA DE *7000* W, TENSAO DE 220 V, TURBO VENTILADO, PROTECAO POR TERMOSTATO, PARA ELETRODOS DE *2,0 A 4,0* MM | UN | 0,0001 | 1325.96 | 0.13

## CRONOGRAMA
CRONOGRAMA FÍSICO-FINANCEIRO | [17 empty] | .
Obra: ORÇAMENTO CONCLUSÃO DA OBRA DE CONSTRUÇÃO DA ESCOLA DA VILA NATHÁLIA | [5 empty] | Bancos: SINAPI - 07/2025 - MS; SBC - 07/2025 - MS; SICRO3 - 07/2025 - MS; ORSE - 06/2025 - SE; SEINFRA - 028 - CE; IOPES - 06/2025 - ES; CPOS/CDHU - 06/2025 - SP; FDE - 07/2025 - SP; AGESUL - 06/2025 - MS; AGETOP CIVIL - 06/2025 - GO; EMOP - 07/2025 - RJ
Item | Descrição | Peso (%) | Total Por Etapa | 30 DIAS | 60 DIAS | 90 DIAS | 120 DIAS | 150 DIAS | 180 DIAS | 210 DIAS | 240 DIAS | 270 DIAS | 300 DIAS | 330 DIAS | 360 DIAS |  | TOTAL
1 | REPACTUADO - FNDE | [15 empty] | 0% | OK
|  |  |  | 0 | 0 | 0 | 0 | 0 | 0 | 0 | 0 | 0 | 0 | 0 | 0 |  | 0 | OK
1.1 | CANTEIRO DE OBRAS | 0.5582% | 100% | 8.34% | 8.34% | 8.34% | 8.34% | 8.33% | 8.33% | 8.33% | 8.33% | 8.33% | 8.33% | 8.33% | 8.33% |  | 100% | OK
|  |  | 32368.05 | 2699.49 | 2699.49 | 2699.49 | 2699.49 | 2696.25 | 2696.25 | 2696.25 | 2696.25 | 2696.25 | 2696.25 | 2696.25 | 2696.34 |  | 32368.05 | OK
1.2 | SUPERESTRUTURA | 0.01888% | 100% | 50% | 50% | [11 empty] | 100% | OK
|  |  | 1094.91 | 547.45 | 547.46 | 0 | 0 | 0 | 0 | 0 | 0 | 0 | 0 | 0 | 0 |  | 1094.91 | OK
1.3 | INSTALAÇÕES ELÉTRICAS/TELEFONICAS/LÓGICA | 3.28% | 100% |  |  | 5% | 5% | 10% | 15% | 10% | 10% | 10% | 15% | 15% | 5% |  | 100% | OK
|  |  | 190199.27 | 0 | 0 | 9509.96 | 9509.96 | 19019.92 | 28529.89 | 19019.92 | 19019.92 | 19019.92 | 28529.89 | 28529.89 | 9510 |  | 190199.27 | OK
1.4 | SUBSTAÇÃO | 1.662% | 100% | [10 empty] | 50% | 50% |  | 100% | OK
|  |  | 96383.81 | 0 | 0 | 0 | 0 | 0 | 0 | 0 | 0 | 0 | 0 | 48191.9 | 48191.91 |  | 96383.81 | OK
1.5 | INSTALAÇÕES HIDROSSANITÁRIAS | 4.603% | 100% | 5% | 5% | 5% | 5% | 10% | 10% | 15% | 15% | 10% | 10% | 5% | 5% |  | 100% | OK
|  |  | 266952.81 | 13347.64 | 13347.64 | 13347.64 | 13347.64 | 26695.28 | 26695.28 | 40042.92 | 40042.92 | 26695.28 | 26695.28 | 13347.64 | 13347.65 |  | 266952.81 | OK
1.6 | ALVENARIA E DIVISÓRIAS | 2.037% | 100% | 25% | 25% | 25% | 25% | [9 empty] | 100% | OK
|  |  | 118098.06 | 29524.51 | 29524.51 | 29524.51 | 29524.53 | 0 | 0 | 0 | 0 | 0 | 0 | 0 | 0 |  | 118098.06 | OK
1.7 | IMPERMEABILIZAÇÃO | 0.08748% | 100% |  |  |  |  | 100% | [8 empty] | 100% | OK
|  |  | 5072.8 | 0 | 0 | 0 | 0 | 5072.8 | 0 | 0 | 0 | 0 | 0 | 0 | 0 |  | 5072.8 | OK
1.8 | ESTRUTURA METÁLICA | 11.65% | 100% | [5 empty] | 25% | 25% | 25% | 25% |  |  |  |  | 100% | OK
|  |  | 675628.14 | 0 | 0 | 0 | 0 | 0 | 168907.03 | 168907.03 | 168907.03 | 168907.05 | 0 | 0 | 0 |  | 675628.14 | OK
1.9 | COBERTURAS | 3.505% | 100% | [6 empty] | 20% | 20% | 20% | 20% | 20% |  |  | 100% | OK
|  |  | 203229.94 | 0 | 0 | 0 | 0 | 0 | 0 | 40645.98 | 40645.98 | 40645.98 | 40645.98 | 40646.02 | 0 |  | 203229.94 | OK
1.10 | ESQUADRIAS | 7.222% | 100% |  | 5% | 5% | 10% | 20% | 20% | 10% | 10% | 10% | 5% | 5% |  |  | 100% | OK
|  |  | 418815.12 | 0 | 20940.75 | 20940.75 | 41881.51 | 83763.02 | 83763.02 | 41881.51 | 41881.51 | 41881.51 | 20940.75 | 20940.79 | 0 |  | 418815.12 | OK
1.11 | REVESTIMENTO DE PAREDES | 1.228% | 100% |  |  |  | 10% | 10% | 15% | 20% | 20% | 20% | 5% |  |  |  | 100% | OK
|  |  | 71224.74 | 0 | 0 | 0 | 7122.47 | 7122.47 | 10683.71 | 14244.94 | 14244.94 | 14244.94 | 3561.27 | 0 | 0 |  | 71224.74 | OK
1.12 | FORRO | 1.063% | 100% | [6 empty] | 25% | 25% | 25% | 25% |  |  |  | 100% | OK
|  |  | 61650.16 | 0 | 0 | 0 | 0 | 0 | 0 | 15412.54 | 15412.54 | 15412.54 | 15412.54 | 0 | 0 |  | 61650.16 | OK
1.13 | REVESTIMENTO DE PISO | 5.839% | 100% |  |  |  | 10% | 10% | 10% | 20% | 20% | 20% | 10% |  |  |  | 100% | OK
|  |  | 338602.11 | 0 | 0 | 0 | 33860.21 | 33860.21 | 33860.21 | 67720.42 | 67720.42 | 67720.42 | 33860.22 | 0 | 0 |  | 338602.11 | OK
1.14 | PINTURA | 2.55% | 100% | [8 empty] | 25% | 25% | 25% | 25% |  | 100% | OK
|  |  | 147895.21 | 0 | 0 | 0 | 0 | 0 | 0 | 0 | 0 | 36973.8 | 36973.8 | 36973.8 | 36973.81 |  | 147895.21 | OK
1.15 | ATERRAMENTO E PROTEÇÃO SPDA | 1.607% | 100% | [8 empty] | 25% | 25% | 25% | 25% |  | 100% | OK
|  |  | 93212.82 | 0 | 0 | 0 | 0 | 0 | 0 | 0 | 0 | 23303.2 | 23303.2 | 23303.2 | 23303.22 |  | 93212.82 | OK
1.16 | DIVERSOS | 2.128% | 100% | [8 empty] | 20% | 20% | 30% | 30% |  | 100% | OK
|  |  | 123429.92 | 0 | 0 | 0 | 0 | 0 | 0 | 0 | 0 | 24685.98 | 24685.98 | 37028.97 | 37028.99 |  | 123429.92 | OK
1.17 | NÃO PACTUADOS | 8.682% | 100% | 5.93% | 5.93% | 5.93% | 5.93% | 5.93% | 5.93% | 5.93% | 11.69% | 11.69% | 11.69% | 11.69% | 11.73% |  | 100% | OK
|  |  | 503456.5 | 29854.97 | 29854.97 | 29854.97 | 29854.97 | 29854.97 | 29854.97 | 29854.97 | 58854.06 | 58854.06 | 58854.06 | 58854.06 | 59055.47 |  | 503456.5 | OK
2 | NÃO REPACTUADO - PREFEITURA | [15 empty] | 0% | OK
|  |  |  | 0 | 0 | 0 | 0 | 0 | 0 | 0 | 0 | 0 | 0 | 0 | 0 |  | 0 | OK
2.1 | CANTEIRO DE OBRAS | 0.8754% | 100% | 8.34% | 8.34% | 8.34% | 8.34% | 8.33% | 8.33% | 8.33% | 8.33% | 8.33% | 8.33% | 8.33% | 8.33% |  | 100% | OK
|  |  | 50765.24 | 4233.82 | 4233.82 | 4233.82 | 4233.82 | 4228.74 | 4228.74 | 4228.74 | 4228.74 | 4228.74 | 4228.74 | 4228.74 | 4228.78 |  | 50765.24 | OK
2.2 | SUPERESTRUTURA | 1.009% | 100% | 50% | 50% | [11 empty] | 100% | OK
|  |  | 58533.47 | 29266.73 | 29266.74 | 0 | 0 | 0 | 0 | 0 | 0 | 0 | 0 | 0 | 0 |  | 58533.47 | OK
2.3 | INSTALAÇÕES ELÉTRICAS/TELEFONICAS/LÓGICA | 2.927% | 100% |  |  | 5% | 5% | 10% | 15% | 10% | 10% | 10% | 15% | 15% | 5% |  | 100% | OK
|  |  | 169731.14 | 0 | 0 | 8486.55 | 8486.55 | 16973.11 | 25459.67 | 16973.11 | 16973.11 | 16973.11 | 25459.67 | 25459.67 | 8486.59 |  | 169731.14 | OK
2.4 | SUBSTAÇÃO | 3.726% | 100% | [10 empty] | 50% | 50% |  | 100% | OK
|  |  | 216072.46 | 0 | 0 | 0 | 0 | 0 | 0 | 0 | 0 | 0 | 0 | 108036.23 | 108036.23 |  | 216072.46 | OK
2.5 | INSTALAÇÕES HIDROSSANITÁRIAS | 5.683% | 100% | 5% | 5% | 5% | 5% | 10% | 10% | 15% | 15% | 10% | 10% | 5% | 5% |  | 100% | OK
|  |  | 329535.23 | 16476.76 | 16476.76 | 16476.76 | 16476.76 | 32953.52 | 32953.52 | 49430.28 | 49430.28 | 32953.52 | 32953.52 | 16476.76 | 16476.79 |  | 329535.23 | OK
2.6 | ESQUADRIAS | 3.626% | 100% |  | 5% | 5% | 10% | 20% | 20% | 10% | 10% | 10% | 5% | 5% |  |  | 100% | OK
|  |  | 210293.84 | 0 | 10514.69 | 10514.69 | 21029.38 | 42058.76 | 42058.76 | 21029.38 | 21029.38 | 21029.38 | 10514.69 | 10514.73 | 0 |  | 210293.84 | OK
2.7 | REVESTIMENTO DE PAREDES | 1.171% | 100% |  |  |  | 10% | 10% | 15% | 20% | 20% | 20% | 5% |  |  |  | 100% | OK
|  |  | 67879.41 | 0 | 0 | 0 | 6787.94 | 6787.94 | 10181.91 | 13575.88 | 13575.88 | 13575.88 | 3393.98 | 0 | 0 |  | 67879.41 | OK
2.8 | REVESTIMENTO DE PISO | 2.087% | 100% |  |  |  | 10% | 10% | 10% | 20% | 20% | 20% | 10% |  |  |  | 100% | OK
|  |  | 121016.59 | 0 | 0 | 0 | 12101.65 | 12101.65 | 12101.65 | 24203.31 | 24203.31 | 24203.31 | 12101.71 | 0 | 0 |  | 121016.59 | OK
2.9 | PINTURA | 0.107% | 100% | [8 empty] | 25% | 25% | 25% | 25% |  | 100% | OK
|  |  | 6205.59 | 0 | 0 | 0 | 0 | 0 | 0 | 0 | 0 | 1551.39 | 1551.39 | 1551.39 | 1551.42 |  | 6205.59 | OK
2.10 | ATERRAMENTO E PROTEÇÃO SPDA | 0.6865% | 100% | [8 empty] | 25% | 25% | 25% | 25% |  | 100% | OK
|  |  | 39810.24 | 0 | 0 | 0 | 0 | 0 | 0 | 0 | 0 | 9952.56 | 9952.56 | 9952.56 | 9952.56 |  | 39810.24 | OK
2.11 | COMBATE E PREVENÇÃO A INCENDIO | 2.159% | 100% | [8 empty] | 30% | 30% | 40% |  |  | 100% | OK
|  |  | 125193.47 | 0 | 0 | 0 | 0 | 0 | 0 | 0 | 0 | 37558.04 | 37558.04 | 50077.39 | 0 |  | 125193.47 | OK
2.12 | DIVERSOS | 1.712% | 100% | [8 empty] | 20% | 20% | 30% | 30% |  | 100% | OK
|  |  | 99272.92 | 0 | 0 | 0 | 0 | 0 | 0 | 0 | 0 | 19854.58 | 19854.58 | 29781.87 | 29781.89 |  | 99272.92 | OK
2.13 | NÃO PACTUADOS | 16.51% | 100% | 5.93% | 5.93% | 5.93% | 5.93% | 5.93% | 5.93% | 5.93% | 11.69% | 11.69% | 11.69% | 11.69% | 11.73% |  | 100% | OK
|  |  | 957436 | 56775.95 | 56775.95 | 56775.95 | 56775.95 | 56775.95 | 56775.95 | 56775.95 | 111924.26 | 111924.26 | 111924.26 | 111924.26 | 112307.31 |  | 957436 | OK
| OCULTAR LINHA | [15 empty] | 0% | ERRO
[17 empty] | 0 | ERRO
| OCULTAR LINHA | [15 empty] | 0% | ERRO
[17 empty] | 0 | ERRO
| OCULTAR LINHA | [15 empty] | 0% | ERRO
[17 empty] | 0 | ERRO
| OCULTAR LINHA | [15 empty] | 0% | ERRO
[17 empty] | 0 | ERRO
| OCULTAR LINHA | [15 empty] | 0% | ERRO
[17 empty] | 0 | ERRO
| OCULTAR LINHA | [15 empty] | 0% | ERRO
[17 empty] | 0 | ERRO
| OCULTAR LINHA | [15 empty] | 0% | ERRO
[17 empty] | 0 | ERRO
| OCULTAR LINHA | [15 empty] | 0% | ERRO
[17 empty] | 0 | ERRO
| OCULTAR LINHA | [15 empty] | 0% | ERRO
[17 empty] | 0 | ERRO
| OCULTAR LINHA | [15 empty] | 0% | ERRO
[17 empty] | 0 | ERRO
| OCULTAR LINHA | [15 empty] | 0% | ERRO
[17 empty] | 0 | ERRO
| OCULTAR LINHA | [15 empty] | 0% | ERRO
[17 empty] | 0 | ERRO
| OCULTAR LINHA | [15 empty] | 0% | ERRO
[17 empty] | 0% | ERRO
| OCULTAR LINHA | [15 empty] | 0% | ERRO
[17 empty] | 0% | ERRO
TOTAL |  | 100% | 5799059.97 | 182727.32 | 214182.78 | 202365.09 | 293692.83 | 379964.59 | 568750.56 | 626643.13 | 710790.53 | 834845.7 | 585652.36 | 678516.12 | 520928.96
PORCENTAGEM |  |  |  | 3.151% | 3.693% | 3.49% | 5.064% | 6.552% | 9.808% | 10.81% | 12.26% | 14.4% | 10.1% | 11.7% | 8.983%
PORCENTAGEM ACUMULADA |  |  |  | 3.151% | 6.844% | 10.33% | 15.4% | 21.95% | 31.76% | 42.56% | 54.82% | 69.22% | 79.32% | 91.02% | 100%
CUSTO ACUMULADO |  |  |  | 182727.32 | 396910.1 | 599275.19 | 892968.02 | 1272932.61 | 1841683.17 | 2468326.3 | 3179116.83 | 4013962.53 | 4599614.89 | 5278131.01 | 5799059.97
CÁLCULO PARA % DA ADMINISTRAÇÃO DE OBRA
| VALOR ORÇAMENTO SEM ADM: |  | #VALUE! | #VALUE! | #VALUE! | #VALUE! | #VALUE! | #VALUE! | #VALUE! | #VALUE! | #VALUE! | #VALUE! | #VALUE! | #VALUE! | #VALUE! | #VALUE!

## INSUMOS
RESUMO DE INSUMOS NÃO PUBLICADOS
Obra: ORÇAMENTO CONCLUSÃO DA OBRA DE CONSTRUÇÃO DA ESCOLA DA VILA NATHÁLIA | [8 empty] | UN
Bancos: SINAPI - 07/2025 - MS; SBC - 07/2025 - MS; SICRO3 - 07/2025 - MS; ORSE - 06/2025 - SE; SEINFRA - 028 - CE; IOPES - 06/2025 - ES; CPOS/CDHU - 06/2025 - SP; FDE - 07/2025 - SP; AGESUL - 06/2025 - MS; AGETOP CIVIL - 06/2025 - GO; EMOP - 07/2025 - RJ
N. | Banco | Código | Data | Descrição | Valor Unit | Und | Planilha | Custom | M
1 | AGESUL | 1569 | 2025-06-01 | CENTRAL DE ALARME DE INCENDIO ENDERECAVEL, MODELO CIE 1125, (COMPORTA 125 DISPOSITIVOS) DA INTELBRAS | 2570 | UN | Composições |  | KG
2 | AGESUL | 2575 | 2025-06-01 | TUBO PONTA AZUL PARA VALVULA DE DESCARGA 11/2" | 10.29 | UN | Composições |  | L
3 | AGESUL | 2613 | 2025-06-01 | BEBEDOURO ELETRICO DE PRESSAO EM ACO INOX, REF. PDF300 2T DA IBBL OU SIMILAR | 3517.5 | UN | Composições |  | M3
4 | AGESUL | 2667 | 2025-06-01 | DUCHA HIGIENICA COM REGISTRO E GATILHO, REF. 00900806, LINHA PERTUTTI DA DOCOL OU SIMILAR | 273.07 | UN | Composições
5 | AGESUL | 2705 | 2025-06-01 | SINALIZACAO VISUAL VERTICAL DE VAGAS CADEIRANTES/IDOSO/GESTANTE COM PLACA EM ACO INOX 180 COM TAMANHO DE (50X70)CM COM ADESIVO REFLETIVO E SIMBOLO, POSTE DE ACO GALV. C/ 3,3M DE ALT. E 2" DE DIAM. AMBOS ANLIK OU SIMILAR | 235.7 | CJ | Composições
6 | AGESUL | 3436 | 2025-06-01 | DISJUNTOR NORMA DIN CURVA C 3P (TRIPOLAR) DE 80A A 100A | 204.9 | UN | Composições |  | H
7 | AGESUL | 4050 | 2025-06-01 | VIGIA NOTURNO, HORA EFETIVAMENTE TRABALHADA DE 22H AS 5H (COM ADICIONAL NOTURNO) (SINAPI 34345 + 35% CONFORME ACORDO COLETIVO) | 19.32 | H | Composições
8 | AGESUL | 6180 | 2025-06-01 | BARRA DE APOIO RETA (PUXADOR), EM ACO INOX POLIDO, COMPRIMENTO DE 40CM, DIAMETRO MINIMO DE 3CM | 137.15 | UN | Composições
9 | AGESUL | 6181 | 2025-06-01 | ACIONADOR MANUAL TIPO QUEBRA VIDRO, COM MARTELO E BOTOEIRA LIGA-DESLIGA, PARA ACIONAMENTO DE BOMBA DE INCENDIO | 73.12 | UN | Composições
10 | AGESUL | 6616 | 2025-06-01 | CAIXA PARA MONTAGEM COM FLANGE, MEDINDO (50 X 40 X 20)CM, CEMAR OU SIMILAR | 488.03 | UN | Composições |  | 100M
11 | AGESUL | 6617 | 2025-06-01 | CHAVE SELETORA OU COMUTADORA METALICA COM TRES POSICOES FIXAS, CONTATO 2 NA, MOD.XB2-BD33 DA SIBRATEC OU SIMILAR | 36.64 | UN | Composições |  | KWH
12 | AGESUL | 6619 | 2025-06-01 | PLACA SINALIZADORA NA COR VERMELHA, (15X20)CM PARA INDICAR BOMBA DE INCENDIO | 15.54 | UN | Composições |  | CENTO
13 | AGESUL | 6623 | 2025-06-01 | RELE FALTA DE FASE SEM NEUTRO 220V - 50/60HZ - WEG OU SIMILAR | 189.82 | UN | Composições |  | SC25KG
14 | AGESUL | 6626 | 2025-06-01 | RELE DE SOBRECORRENTE MOD. 3US55 DE (25 A 32)A SIEMENS OU SIMILAR | 159.09 | UN | Composições |  | M2XMES
15 | AGESUL | 7502 | 2025-06-01 | CONTORNO LISO CHAPA 18 140MM PAULI (COD.3895) | 46.3 | BR | Composições |  | MXMES
16 | AGESUL | 7504 | 2025-06-01 | CADEIRINHA CHAPA 18 15 X 25MM PAULI (COD.2157) | 29.1 | BR | Composições |  | UNXMES
17 | AGESUL | 7506 | 2025-06-01 | CADEIRINHA CHAPA 18 80 X 25MM PAULI (COD.2269) | 69.4 | BR | Composições |  | MIL
18 | AGESUL | 7507 | 2025-06-01 | MATA JUNTA CHAPA 18 "T" 50 X 25MM, PAULI (COD.6824) | 60.59 | BR | Composições |  | 310ML
19 | AGESUL | 7508 | 2025-06-01 | MATA JUNTA CHAPA 18 "Z" 50 X 25MM, PAULI (COD.8711) | 60.59 | BR | Composições |  | m²
20 | AGESUL | 7511 | 2025-06-01 | PERFIL "T" CHAPA 18 50X25MM PAULI (COD.6824) | 63 | BR | Composições |  | N
21 | AGESUL | 7513 | 2025-06-01 | PERFIL "T" CHAPA 18 15X25MM PAULI (COD.6847) | 41.8 | BR | Composições |  | HP
22 | AGESUL | 7520 | 2025-06-01 | CANTONEIRA DE ABAS IGUAIS LAMINADAS 7/8"X1/8" PAULI 6,24KG-6M (COD.2460) | 59.9 | BR | Composições |  | km
23 | AGESUL | 7526 | 2025-06-01 | BAGUETE CHAPA 18 3/8 X 3/8" PAULI (COD.1271) | 10.19 | BR | Composições |  | UND
24 | AGESUL | 7527 | 2025-06-01 | CAIXA P/ PORTA DE CORRER CHAPA 14 30 X 50MM PAULI (COD.4044) | 61.55 | BR | Composições |  | DIA
25 | AGESUL | 7528 | 2025-06-01 | TAMPA PARA CAIXA CHAPA 18 50MM PAULI (COD.6971) | 19.11 | BR | Composições |  | VB
26 | AGESUL | 7529 | 2025-06-01 | ENGATE MACHO CHAPA 18 25X25MM PAULI (COD.4297) | 62.16 | BR | Composições |  | BR
27 | AGESUL | 7530 | 2025-06-01 | ENGATE FEMEA CHAPA 18 25X25MM PAULI (COD.4281) | 60.38 | BR | Composições |  | UNJ
28 | AGESUL | 7537 | 2025-06-01 | FERRO CHATO LAMINADO 1/8"X5/8" PAULI 2,40KG-6M (COD.3263) | 25.75 | UN | Composições |  | LOTE
29 | AGESUL | 7548 | 2025-06-01 | DOBRADICA TIPO GONZO 7/8" PAULI (COD.4771) | 15 | UN | Composições |  | kh
30 | AGESUL | 7562 | 2025-06-01 | FECHO TRAMELA NR. 02 - 100MM PAULI (COD.4541) | 10 | UN | Composições |  | %
31 | AGESUL | 7564 | 2025-06-01 | FECHO TRAMELA NR. 04 - 150MM PAULI (COD.4564) | 13 | UN | Composições |  | UNID.
32 | AGESUL | 7573 | 2025-06-01 | TUBO EM ACO INDUSTRIAL 2" CHAPA 18-6M (COD.7551) | 88.74 | BR | Composições |  | BARRA
33 | AGESUL | 7581 | 2025-06-01 | BOMBA SCHNEIDER BPI-22R 7,5CV TR 220V | 4788 | UN | Composições |  | gl
34 | AGESUL | 7589 | 2025-06-01 | EXAUSTOR DE PAREDE, DIAMETRO 30CM | 299 | UN | Composições |  | Unid
35 | AGESUL | 7631 | 2025-06-01 | LUMINARIA DE SOBREPOR, COM ALETAS E REFLETORES EM ALUMINIO ALTO BRILHO, INCLUSO DUAS LAMPADAS T 8 LED DE 18W - 120CM, SANLUME OU SIMILAR | 253.9 | CJ | Composições |  | ROLO
36 | AGESUL | 7634 | 2025-06-01 | TELA ARAME GALVANIZADO ONDULADA FIO 12 MALHA 20MM | 110 | m² | Composições |  | PÇ
37 | AGESUL | 8480 | 2025-06-01 | BLOCO AUTONOMO ILUM. EMERG. DE ACLARAMENTO, SIST. NAO PERMANENTE, LED 500 LUMENS 5000K E BATERIA DE 6V-4AH, REF. BLOKITO BLK 500 DA AUREON OU SIMILAR | 204.3 | CJ | Composições |  | CONJ
38 | AGESUL | 8482 | 2025-06-01 | BLOCO AUTONOMO DE ILUM. EMERG. INSCR. DE SAIDA OU BALIZAMENTO SIST. NAO PERMANENTE, LED 500 LUMENS 5000K E BATERIA DE 6V-4AH, REF. BLOKITO BLK 500 DA AUREON OU SIMILAR | 204.3 | CJ | Composições |  | VB%
39 | AGESUL | 9012 | 2025-06-01 | LAVATORIO DE LOUCA BRANCA PARA P.N.E., REF. L.51.17 DECA VOGUE PLUS DA DECA | 831.99 | UN | Composições |  | MÊS
40 | AGESUL | 9013 | 2025-06-01 | COLUNA SUSPENSA DE LOUCA BRANCA PARA P.N.E., DECA VOGUE PLUS REF. C.510.17 | 449.49 | UN | Composições |  | CHP
41 | CPOS/CDHU | A.08.000.020118 | 2025-06-01 | Estaca tipo Strauss, diâmetro de 32 cm até 30 t | 46.4 | M | Composições
42 | CPOS/CDHU | O.07.000.068512 | 2025-06-01 | Regulador de primeiro estágio, tipo alta pressão até 1,3 kgf/cm², vazão de 50 kg GLP/hora; ref. 76510/2 fabricação Alianca ou equivalente | 310.97 | UN | Composições
43 | CPOS/CDHU | O.15.000.065603 | 2025-06-01 | Cuba em aço inoxidável simples de 500x400x200mm, AISI 304, liga 18,8 e chapa 22 | 381.23 | UN | Composições |  | h.mês
44 | CPOS/CDHU | O.15.000.065616 | 2025-06-01 | Cuba em aço inoxidável simples de 1100x600x400mm, AISI-304, liga 18,8 e chapa 20 | 2077.65 | UN | Composições |  | LATA
45 | CPOS/CDHU | P.10.000.090897 | 2025-06-01 | Cabo óptico de terminação, 2 fibras, uso interno/externo, diâmetro do núcleo 50/125 µm, ref. CFOT-X-MF Furukawa ou equivalente | 8.96 | M | Composições |  | RL
46 | CPOS/CDHU | P.13.000.045001 | 2025-06-01 | Caixa de passagem em chapa 18, com tampa parafusada, 10 x 10 x 8 cm | 15.95 | UN | Composições |  | SIST
47 | CPOS/CDHU | P.16.000.067001 | 2025-06-01 | Bloco autônomo de iluminação de emergência LED, autonomia de 3 horas, equipado com 2 faróis, fluxo luminoso 2.000 até 3.000 lúmens; ref. FAE-LED216 da KBR, Bloco de 3000 lumens da Segurimax ou equivalente | 212.11 | UN | Composições |  | M/L
48 | CPOS/CDHU | P.17.000.030518 | 2025-06-01 | Guia organizadora de cabos para rack, 19´ 1 U | 23.32 | UN | Composições |  | HA
49 | CPOS/CDHU | P.17.000.030523 | 2025-06-01 | Bandeja fixa para rack, 19´ x 500 mm | 95.29 | UN | Composições |  | BD
50 | CPOS/CDHU | P.18.000.042520 | 2025-06-01 | Painel frontal cego de 19´ x 1 U; ref. Itcomtech/20, Furukawa, Garra ou equivalente | 10.22 | UN | Composições |  | MxMÊS
51 | CPOS/CDHU | P.19.000.044304 | 2025-06-01 | Caixa de equalização com barra cobre 6mm, embutir, chapa de aço com pintura esmaltada, de 400x400mm e tampa, uso interno, ref. Tel-900 Termotécnica ou equivalente | 490.64 | UN | Composições |  | UN.MÊS
52 | CPOS/CDHU | P.23.000.049627 | 2025-06-01 | Barramento de cobre nu (qualquer bitola) | 116 | KG | Composições
53 | EMOP | 07233 | 2025-07-01 | CHAPA DE ACO CARBONO, P/USOS GERAIS, LAM IN.A QUENTE TAM.PADRAO, BORDAS UNIV.CHAP A PRETA, PRECO REVEND.C/ESPES.2,65MM | 8.34 | KG | Composições
54 | FDE | 3.12.38 | 2025-07-01 | PORTA GIZ DE MADEIRA ENCERADA G1-C4 | 253.89 | M | Composições
55 | FDE | 4.50.20 | 2025-07-01 | CAIXA DE PASSAGEM DE ALUM. 10X10X6CM ANTI-UMIDADE | 24.13 | UN | Composições |  | CTO
56 | FDE | 6.85.01 | 2025-07-01 | CAP 3/4" NPT | 29.34 | UN | Composições |  | UNxMÊS
57 | IOPES | 020910 | 2025-06-01 | FORMICA BRANCA ACABAMENTO FROST 0,80MM | 45.38 | m² | Composições |  | VC
58 | SBC | 000294 | 2025-07-01 | FIBRA OPTICA - ADAPTADOR E ACOPLADOR SIMPLEX MM SC/SC | 1.49 | UN | Composições |  | PCT
59 | SBC | 000362 | 2025-07-01 | PLACA DE SINALIZACAO DE SEGURANCA CONTRA INCENDIO, FOTOLUMINESCENTE, 40x80cm, PVC 2mm ANTI-CHAMAS (SIMBOLOS, CORES E PICTOGRAMAS CONFORME NBR 13434) | 181.59 | UN | Composições |  | CHI
60 | SBC | 000821 | 2025-07-01 | FIBRA OPTICA - CAIXA DE TERMINACAO OPTICA CTO NAP RE 1X16 SC-APC COMPLETA STS | 304.59 | UN | Composições |  | verba
61 | SBC | 000835 | 2025-07-01 | FIBRA OPTICA - CAIXA DE EMENDA OPTICA FK-CEO-3T-36F FURUKAWA | 830.5 | UN | Composições |  | KW
62 | SBC | 001322 | 2025-07-01 | JANELA BASCULANTE COMUM EM FERRO PERFILADO | 598.19 | m² | Composições |  | hora
63 | SBC | 001323 | 2025-07-01 | JANELA DE CORRER EM FERRO PINTADO COM GRADE E VIDRO | 832.66 | m² | Composições |  | m³
64 | SBC | 002203 | 2025-07-01 | TACO DE MADEIRA PARA FIXACAO DE ESQUADRIAS/CAIXILHOS | 0.85 | UN | Composições |  | PV
65 | SBC | 005100 | 2025-07-01 | CHAPA DE LAMINADO FORMICA 1,3mm M-472 TEXTURIZADO | 103.63 | m² | Composições |  | M
66 | SBC | 006106 | 2025-07-01 | PORTA PAPEL HIGIENICO ROLAO NOBLE EM INOX BIOVIS | 246 | UN | Composições |  | CM
67 | SBC | 006758 | 2025-07-01 | CERA EM PASTA PARA MARMORE E GRANITO BELLINZONI 350GR | 59.9 | UN | Composições |  | M2
68 | SBC | 008272 | 2025-07-01 | COLA PARA LAMINADO FORMICA 3,78kg/m2 | 41.52 | KG | Composições |  | CM2
69 | SBC | 008430 | 2025-07-01 | MASSA COMUM DE VIDRACEIRO | 16.9 | KG | Composições |  | UN
70 | SBC | 008475 | 2025-07-01 | BAGUETE DE NEOPRENE (ESPUMA) PARA ESQUADRIA E CAIXILHOS | 2.07 | M | Composições |  | M3XKM
71 | SBC | 008624 | 2025-07-01 | ADUELA/MARCO/BATENTE MADEIRA 3,5x14cm P/PINTURA | 37.12 | M | Composições |  | PTO
72 | SBC | 010136 | 2025-07-01 | TERMINAL AEREO EM ACO GALVANIZADO DN 5/16" 350mm, COM BASE DE FIXACAO HORIZONTAL | 9.48 | UN | Composições |  | PT
73 | SBC | 011173 | 2025-07-01 | FITA ADESIVA COMUM CREPE 19mmx50,0m TEKBOND | 3.9 | UN | Composições |  | U
74 | SBC | 012069 | 2025-07-01 | CAIXA DE PASSAGEM EM ALUMINIO 15x15x10cm STAMPLAC | 64.45 | UN | Composições |  | CM²
75 | SBC | 013742 | 2025-07-01 | JANELA DE CORRER EM FERRO PINTADO COM VIDRO | 349.9 | m² | Composições |  | JGXM
76 | SBC | 023671 | 2025-07-01 | CURSO DE CAPACITACAO PARA VIGIA NOTURNO | 0.11 | H | Composições |  | UN.
77 | SBC | 032160 | 2025-07-01 | TUBO TIGREFIRE 2.1/2" | 344.97 | M | Composições |  | TXKM
78 | SBC | 035003 | 2025-07-01 | PIGTAIL MANGUEIRA GAS P.45 7/8''x7/16'' 1m | 28.98 | UN | Composições |  | m³xKm
79 | SBC | 036005 | 2025-07-01 | VALVULA DE RETENCAO LATAO 7/16NS x 1/2NTP | 18.2 | UN | Composições |  | UNXKM
80 | SBC | 037412 | 2025-07-01 | ADAPTADOR DE SAIDA PARA VASO SANITARIO 100mm TIGRE | 66.9 | UN | Composições |  | m²xd
81 | SBC | 044842 | 2025-07-01 | TUBO QUADRADO ALUMINIO 1.1/2" x 1,58mm | 68 | M | Composições |  | ud
82 | SBC | 047094 | 2025-07-01 | LAMPADA LED BULBO 12W BRANCA BIVOLT LUZ SOLLAR | 6.4 | UN | Composições |  | KM²
83 | SBC | 048756 | 2025-07-01 | CONSULTORIA TABELA IBEC ENGENHEIRO SENIOR INCLUSIVE IMPOSTOS | 354.27 | H | Composições |  | KG
84 | SBC | 049204 | 2025-07-01 | ABRACADEIRA TIPO UNHA 1" | 0.82 | UN | Composições |  | UN
85 | SBC | 070249 | 2025-07-01 | VALVULA ESFERA ROSCA BRONZE 1/2" | 53.85 | UN | Composições |  | M
86 | SBC | 070581 | 2025-07-01 | FERRAMENTA - ESMERILHADEIRA ANGULAR 4.1/2" BOSCH 850W 127V COM 3 DISCOS GWS850 | 349.9 | UN | Composições |  | M2
87 | SBC | 072256 | 2025-07-01 | FIBRA OPTICA - CABO OPTICO MONOMODO AUTOSUSTE. SM9/125 SEMI GELE.9/125 12Fo | 6.37 | M | Composições |  | M²XMÊS
88 | SBC | 077452 | 2025-07-01 | SINALIZADOR COM SUPORTE PARA CONE E BASE MAGNETICA EM LED | 332.9 | UN | Composições |  | UNIDADE
89 | SBC | 080099 | 2025-07-01 | PORTA MADEIRA LISA PINTURA 0,80x1,80m | 158.58 | UN | Composições |  | T.Km
90 | SBC | 080102 | 2025-07-01 | PORTA MADEIRA LISA PINTURA 0,60x1,80m | 146.6 | UN | Composições |  | GB
91 | SBC | 161615 | 2025-07-01 | MEDIDOR RESISTENCIA ATERRAMENTO TERROMETRO DIGITAL DE 0 A 2000 OHMS MRT-300 PORTATIL ESTOJO COM CERTIFICADO CALIBRACAO | 1141.09 | UN | Composições |  | jg x m
92 | SBC | 514474 | 2025-07-01 | RACK - REGUA 19" DE TOMADAS COM 8 TOMADAS 10A | 137.66 | UN | Composições |  | LOTES
ÚN
Certifico que os valores dos insumos não publicados, ou seja, cuja publicidade não pode ser conferida através de domínio público, estão apresentados acima, e os mesmos estão compatíveis ao sistema de pesquisa de insumos da ferramenta Orçafascio (https://app.orcafascio.com/banco/insumos), de acordo com a data-base de cada banco. Os insumos que especificam na descrição alguma marca, o fazem apenas por questão de referência na cotação de preços referenciada. Na contratação, poderão ser adquiridos insumos similares de outras marcas, desde que atendam às mesmas especificações técnicas do insumo proposto, conforme projeto. | [8 empty] | KW/H
m³.km
M3.KM
tkm
UN.MES
RESUMO DE INSUMOS PRÓPRIOS
N. | Banco | Código | Data | Descrição | Valor Unit | Und | Planilha | Verif. Venc
1 | Próprio | COT.047 | 2025-06-01 | FITA ROTULADORA 12MM X 8M (PT-D210, PT-P300BT, PT-H105, PT-H110) | 103.01 | UN | Composições | No prazo
2 | Próprio | COT.085 | 2025-10-01 | CURVA PVC LONGA 45º P/ ESGOTO 50mm | 17.29 | UN | Composições | No prazo
3 | Próprio | COT.179 | 2025-10-01 | DISJUNTOR TERMOMAGNÉTICO TRIPOLAR, CAIXA MOLDADA, 100A | 333.69 | UN | Composições | No prazo
Fonte: Indicada OU Cotação (não indicada) - Caso seja cotação, estarão anexadas ao final deste orçamento.

## BDI
COMPOSIÇÃO DE BDI - conforme Acórdão TCU 2622/2013 | [5 empty] | . |  |  | CONSTRUÇÃO DE EDIFÍCIOS |  |  |  | CONSTRUÇÃO DE EDIFÍCIOS - SEM LUCRO |  |  |  | OBRA DE URBANIZAÇÃO - RUAS, PRAÇAS E PARQUES |  |  |  | MANUTENÇÃO DE VIAS NÃO PAVIMENTADAS SEM AQUISIÇÃO DE MATERIAS |  |  |  | CONSTRUÇÃO DE REDE ABASTECIMENTO DE ÁGUA, COLETA DE ESGOTO E CONSTRUÇÕES CORRELATAS |  |  |  | CONSTRUÇÃO DE MANUTENÇÃO DE ESTAÇÕES E REDE DE DISTRIBUIÇÃO DE ENERGIA ELÉTRICA |  |  |  | MANUTENÇÃO DE ILUMINAÇÃO PÚBLICA SEM FORNECIMENTO DE MATERIAIS |  |  |  | LIMPEZA PÚBLICA - OBRA DE SANEAMENTO |  |  |  | FORNECIMENTO DE MATERIAIS
Obra: ORÇAMENTO CONCLUSÃO DA OBRA DE CONSTRUÇÃO DA ESCOLA DA VILA NATHÁLIA |  |  | Local: Campo Grande/MS |  |  |  |  | Item componente do BDI | 1° Quartil | Médio | 3° quartil | BDI Adotado |  |  |  |  | 1° Quartil | Médio | 3° quartil | BDI Adotado | 1° Quartil | Médio | 3° quartil | BDI Adotado | 1° Quartil | Médio | 3° quartil | BDI Adotado | 1° Quartil | Médio | 3° quartil | BDI Adotado | 1° Quartil | Médio | 3° quartil | BDI Adotado | 1° Quartil | Médio | 3° quartil | BDI Adotado | 1° Quartil | Médio | 3° Quartil | BDI Adotado
[8 empty] | AC - Administração Central | 3% | 4% | 5.5% | 4% | 3% | 4% | 5.5% | 4% | 3.8% | 4.01% | 4.67% | 4.01% | 3.8% | 4.01% | 4.67% | 3.8% | 3.43% | 4.93% | 6.71% | 4.93% | 5.29% | 5.92% | 7.93% | 5.92% | 5.29% | 5.92% | 7.93% | 5.29% | 3.43% | 4.93% | 6.71% | 4.93% | 1.5% | 3.45% | 4.49% | 3.45%
CONSTRUÇÃO DE EDIFÍCIOS | [5 empty] | Não Desonerado | 23,54% | S + G - Seguro e Garantia | 0.8% | 0.8% | 1% | 0.8% | 0.8% | 0.8% | 1% | 0.8% | 0.32% | 0.4% | 0.74% | 0.4% | 0.32% | 0.4% | 0.74% | 0.32% | 0.28% | 0.49% | 0.75% | 0.49% | 0.25% | 0.51% | 0.56% | 0.51% | 0.25% | 0.51% | 0.56% | 0.25% | 0.28% | 0.49% | 0.75% | 0.49% | 0.3% | 0.48% | 0.82% | 0.48%
Item componente do BDI | 1° Quartil | Médio | 3° quartil | BDI Adotado |  |  |  | R - Risco | 0.97% | 1.27% | 1.27% | 1.27% | 0.97% | 1.27% | 1.27% | 1.27% | 0.5% | 0.56% | 0.97% | 0.56% | 0.5% | 0.56% | 0.97% | 0.5% | 1% | 1.39% | 1.74% | 1.39% | 1% | 1.48% | 1.97% | 1.48% | 1% | 1.48% | 1.97% | 1% | 1% | 1.39% | 1.74% | 1.39% | 0.56% | 0.85% | 0.89% | 0.85%
AC - Administração Central | 3% | 4% | 5.5% | 4% |  |  |  | DF - Despesas Financeiras | 0.59% | 1.23% | 1.39% | 1.23% | 0.59% | 1.23% | 1.39% | 1.23% | 1.02% | 1.11% | 1.21% | 1.11% | 1.02% | 1.11% | 1.21% | 1.02% | 0.94% | 0.99% | 1.17% | 0.99% | 1.01% | 1.07% | 1.11% | 1.07% | 1.01% | 1.07% | 1.11% | 1.01% | 0.94% | 0.99% | 1.17% | 0.99% | 0.85% | 0.85% | 1.11% | 0.85%
S + G - Seguro e Garantia | 0.8% | 0.8% | 1% | 0.8% |  |  |  | L - Lucro | 6.16% | 7.4% | 8.96% | 7.4% | 0% | 0% | 0% | 0% | 6.64% | 7.3% | 8.69% | 7.3% | 6.64% | 7.3% | 8.69% | 6.64% | 6.74% | 8.04% | 9.4% | 8.04% | 8% | 8.31% | 9.51% | 8.31% | 8% | 8.31% | 9.51% | 7.295% | 6.74% | 8.04% | 9.4% | 8.04% | 3.5% | 5.11% | 6.22% | 5.11%
R - Risco | 0.97% | 1.27% | 1.27% | 1.27%
DF - Despesas Financeiras | 0.59% | 1.23% | 1.39% | 1.23%
L - Lucro | 6.16% | 7.4% | 8.96% | 7.4%
I - IMPOSTOS |  |  |  | 6.65% | 11.15%
|  |  |  | Sem Desoneração | Com Desoneração
|  |  | PIS: | 0.65% | 0.65%
|  |  | COFINS: | 3% | 3%
|  |  | ISSQN(3): | 3% | 3%
|  |  | CPRB (2): | 0% | 4.5% | [6 empty] | Não Desonerado | Desonerado
BDI CALCULADO: |  |  |  | 23.54% | 29.79% | [6 empty] | 23.54% | 29.79% | CONSTRUÇÃO DE EDIFÍCIOS
CONSTRUÇÃO DE RODOVIAS E FERROVIAS
FORNECIMENTO DE MATERIAIS | [11 empty] | 22% | 28.17% | OBRA DE URBANIZAÇÃO - RUAS, PRAÇAS E PARQUES
Item componente do BDI | 1° Quartil | Médio | 3° quartil | BDI Adotado | [7 empty] | 20.73% | 26.85% | MANUTENÇÃO DE VIAS NÃO PAVIMENTADAS SEM AQUISIÇÃO DE MATERIAS
AC - Administração Central | 1.5% | 3.45% | 4.49% | 3.45% | [7 empty] | 24.84% | 31.16% | CONSTRUÇÃO DE REDE ABASTECIMENTO DE ÁGUA, COLETA DE ESGOTO E CONSTRUÇÕES CORRELATAS
S + G - Seguro e Garantia | 0.3% | 0.48% | 0.82% | 0.48% | [7 empty] | 26.54% | 32.95% | CONSTRUÇÃO DE MANUTENÇÃO DE ESTAÇÕES E REDE DE DISTRIBUIÇÃO DE ENERGIA ELÉTRICA
R - Risco | 0.56% | 0.85% | 0.89% | 0.85% | [7 empty] | 23.69% | 29.96% | MANUTENÇÃO DE ILUMINAÇÃO PÚBLICA SEM FORNECIMENTO DE MATERIAIS
DF - Despesas Financeiras | 0.85% | 0.85% | 1.11% | 0.85% | [7 empty] | 24.84% | 31.16% | LIMPEZA PÚBLICA - OBRA DE SANEAMENTO
L - Lucro | 3.5% | 5.11% | 6.22% | 5.11% | [7 empty] | 15.02% | 20.85% | CONSTRUÇÃO DE EDIFÍCIOS - SEM LUCRO
I - IMPOSTOS |  |  |  |  | 3.65%
|  |  |  | PIS: | 0.65%
|  |  |  | COFINS: | 3%
ISSQN(3):
CPRB (2):
BDI CALCULADO: |  |  |  |  | 15.28%
BDI calculado pela seguinte equação:
Onde:
AC: taxa de administração central;
S: taxa de seguros;
R: taxa de riscos;
G: taxa de garantias;
DF: taxa de despesas financeiras;
L: taxa de lucro/remuneração;
I: taxa de incidência de impostos [ PIS, COFINS, (3) ISSQN, (2) CPRB ]
(2)CPRB = (Contribuição Previdenciária sobre a Receita Bruta – Lei n. 13.161 de 31/08/2015).
(3) ISSQN é um imposto que incide sobre o preço de serviço, em Campo Grande o valor é de 5%. O custo previsto com mão-de-obra é de 60% do custo total da obra, para o computo do ISSQN o valor será de 3%
𝐵𝐷𝐼= ((1+𝐴𝐶+𝑆+𝑅+𝐺)(1+𝐷𝐹)(1+𝐿))/((1 −𝐼)) −1