## RESUMO
Obra: UNIDADE DE SAÚDE DA FAMÍLIA LAR DO TRABALHADOR - REV.02 Bancos: SINAPI - 06/2025 - MS; SBC - 07/2025 - MS; SICRO3 - 04/2025 - MS; ORSE - 05/2025 - SE; SEDOP - 02/2025 - PA; SETOP - 01/2025 - MG; IOPES - 03/2025 - ES; SIURB - 01/2025 - SP; SUDECAP - 04/2025 - MG; CPOS/CDHU - 06/2025 - SP; FDE - 04/2025 - SP; AGESUL - 01/2025 - MS; AGETOP CIVIL - 04/2025 - GO; EMBASA - 01/2025 - BA; EMOP - 05/2025 - RJ | [5 empty] | .
PLANILHA RESUMO
TABELA RESUMO - Não Desonerado - BDI = 23,54% |  |  |  | Não Desonerado | 23,54% | 29.79%
Item | Descrição | Total | Peso
1 | SERVIÇOS PRELIMINARES | 211850.19 | 4.471%
2 | ESTRUTURAL | 952380.83 | 20.1%
3 | PAREDES E PAINÉIS | 129187.08 | 2.727%
4 | IMPERMEABILIZAÇÕES | 15588.36 | 0.329%
5 | COBERTURA | 450213.62 | 9.503%
6 | ESQUADRIAS | 219098.53 | 4.624%
7 | INSTALAÇÕES HIDROSSANITÁRIAS | 127476.16 | 2.691%
8 | LOUÇAS, METAIS E BANCADAS | 99108.11 | 2.092%
9 | INSTALAÇÕES ELÉTRICAS | 543348.09 | 11.47%
10 | SISTEMAS DE PROTEÇÃO CONTRA DESCARGAS ATMOSFÉRICAS - SPDA | 37410.4 | 0.7896%
11 | LÓGICA | 124053.73 | 2.618%
12 | PROJETO DE SEGURANÇA CONTRA INCÊNDIO E PÂNICO - PSCIP | 6604.21 | 0.1394%
13 | CLIMATIZAÇÃO | 149190.19 | 3.149%
14 | GASES MEDICINAIS | 2937.73 | 0.06201%
15 | REVESTIMENTO | 537996.14 | 11.36%
16 | PINTURA | 124563.43 | 2.629%
17 | ACESSIBILIDADE | 38249.97 | 0.8073%
18 | PAISSAGISMO | 73728.12 | 1.556%
19 | SERVIÇOS DIVERSOS | 542406.98 | 11.45%
20 | LIMPEZA E SERVIÇOS FINAIS | 3689.19 | 0.07787%
21 | ADMINISTRAÇÃO DA OBRA | 348734.72 | 7.361%
| Total Geral | 4737815.78
TABELA RESUMO - Desonerado - BDI = 29,79%
Item | Descrição | Total | Peso
1 | SERVIÇOS PRELIMINARES | 215701.11 | 4.462%
2 | ESTRUTURAL | 981091.97 | 20.29%
3 | PAREDES E PAINÉIS | 129175.79 | 2.672%
4 | IMPERMEABILIZAÇÕES | 15605.25 | 0.3228%
5 | COBERTURA | 468119.94 | 9.683%
6 | ESQUADRIAS | 227176.13 | 4.699%
7 | INSTALAÇÕES HIDROSSANITÁRIAS | 129582.57 | 2.68%
8 | LOUÇAS, METAIS E BANCADAS | 103587.05 | 2.143%
9 | INSTALAÇÕES ELÉTRICAS | 559085.84 | 11.56%
10 | SISTEMAS DE PROTEÇÃO CONTRA DESCARGAS ATMOSFÉRICAS - SPDA | 38482.59 | 0.796%
11 | LÓGICA | 127688.63 | 2.641%
12 | PROJETO DE SEGURANÇA CONTRA INCÊNDIO E PÂNICO - PSCIP | 6889.43 | 0.1425%
13 | CLIMATIZAÇÃO | 155982.63 | 3.227%
14 | GASES MEDICINAIS | 3023.83 | 0.06255%
15 | REVESTIMENTO | 546055.09 | 11.3%
16 | PINTURA | 125166.31 | 2.589%
17 | ACESSIBILIDADE | 39802.16 | 0.8233%
18 | PAISSAGISMO | 74960.54 | 1.551%
19 | SERVIÇOS DIVERSOS | 551790.02 | 11.41%
20 | LIMPEZA E SERVIÇOS FINAIS | 3647.65 | 0.07545%
21 | ADMINISTRAÇÃO DA OBRA | 331700.15 | 6.861%
| Total Geral | 4834314.68
ORÇAMENTO ADOTADO UTILIZARÁ ENCARGOS SOCIAIS NÃO DESONERADOS, POR SER O DE MENOR CUSTO, SENDO ESTA ALTERNATIVA A MAIS VANTAJOSA PARA A ADMINISTRAÇÃO PÚBLICA.

## SINTETICO
Obra: UNIDADE DE SAÚDE DA FAMÍLIA LAR DO TRABALHADOR - REV.02 Bancos: SINAPI - 06/2025 - MS; SINAPI - 06/2025 - SP; SBC - 07/2025 - MS; SICRO3 - 04/2025 - MS; ORSE - 05/2025 - SE; SEDOP - 02/2025 - PA; SETOP - 01/2025 - MG; IOPES - 03/2025 - ES; SIURB - 01/2025 - SP; SUDECAP - 04/2025 - MG; CPOS/CDHU - 06/2025 - SP; FDE - 04/2025 - SP; AGESUL - 01/2025 - MS; AGETOP CIVIL - 04/2025 - GO; EMBASA - 01/2025 - BA; EMOP - 05/2025 - RJ
PLANILHA ORÇAMENTÁRIA SINTÉTICA
Item | Código | Banco | Descrição | Und | Quant. | Valor Unit | Valor com BDI | Total | Peso (%) | Tipo
1 |  |  | SERVIÇOS PRELIMINARES |  |  |  |  | 211850.19 | 4.471% | Etapa
1.1 |  |  | CANTEIRO DE OBRAS |  |  |  |  | 161203.58 | 3.402% | Etapa
1.1.1 | 103689 | SINAPI | FORNECIMENTO E INSTALAÇÃO DE PLACA DE OBRA COM CHAPA GALVANIZADA E ESTRUTURA DE MADEIRA. AF_03/2022_PS | m² | 8 | 455.88 | 563,19 | 4505.52 | 0.0951% | Composição
1.1.2 | 105009 | SINAPI | LOCAÇÃO CONVENCIONAL DE OBRA, UTILIZANDO GABARITO DE TÁBUAS CORRIDAS PONTALETADAS A CADA 1,50M - 2 UTILIZAÇÕES. AF_03/2024 | M | 212 | 73.76 | 91,12 | 19317.44 | 0.4077% | Composição
1.1.3 | 00010775 | SINAPI-SP | LOCACAO DE CONTAINER 2,30 X 6,00 M, ALT. 2,50 M, COM 1 SANITARIO, PARA ESCRITORIO, COMPLETO, SEM DIVISORIAS INTERNAS (NAO INCLUI MOBILIZACAO/DESMOBILIZACAO) | MES | 18 | 903.5 | 1041,55 (15,28%) | 18747.9 | 0.3957% | Insumo
1.1.4 | 00010778 | SINAPI-SP | LOCACAO DE CONTAINER 2,30 X 6,00 M, ALT. 2,50 M, PARA SANITARIO, COM 4 BACIAS, 8 CHUVEIROS,1 LAVATORIO E 1 MICTORIO (NAO INCLUI MOBILIZACAO/DESMOBILIZACAO) | MES | 18 | 1129.37 | 1301,93 (15,28%) | 23434.74 | 0.4946% | Insumo
1.1.5 | 27.001.0033 | Próprio | MOBILIZAÇÃO E DESMOBILIZAÇÃO DE CONTAINER, INCLUSIVE INSTALAÇÃO E TRANSPORTE COM CAMINHÃO GUINDAUTO (MUNCK) | UN | 2 | 1083.76 | 1338,87 | 2677.74 | 0.05652% | Composição
1.1.6 | 27.001.0038 | Próprio | LOCAÇÃO DE CAÇAMBA (4M³) | UN | 36 | 350 | 432,39 | 15566.04 | 0.3285% | Composição
1.1.7 | 98459 | SINAPI | TAPUME COM TELHA METÁLICA. AF_03/2024 | m² | 472 | 81.53 | 100,72 | 47539.84 | 1.003% | Composição
1.1.8 | 03.004.0005 | Próprio | PORTÃO METÁLICO DE OBRA - 5M, PIVOTANTE, 2 FOLHAS, PARA TAPUME | m² | 6 | 263.33 | 325,31 | 1951.86 | 0.0412% | Composição
1.1.9 | INF0021 | Próprio | EXECUÇÃO DE CENTRAL DE ARMADURA EM CANTEIRO DE OBRA, NÃO INCLUSO MOBILIÁRIO E EQUIPAMENTOS | m² | 4 | 240.49 | 297,1 | 1188.4 | 0.02508% | Composição
1.1.10 | INF0022 | Próprio | EXECUÇÃO DE CENTRAL DE FÔRMAS, PRODUÇÃO DE ARGAMASSA OU CONCRETO EM CANTEIRO DE OBRA, NÃO INCLUSO MOBILIÁRIO E EQUIPAMENTOS | m² | 4 | 414.86 | 512,51 | 2050.04 | 0.04327% | Composição
1.1.11 | 00010527 | SINAPI | LOCACAO DE ANDAIME METALICO TUBULAR DE ENCAIXE, TIPO DE TORRE, CADA PAINEL COM LARGURA DE 1 ATE 1,5 M E ALTURA DE *1,00* M, INCLUINDO DIAGONAL, BARRAS DE LIGACAO, SAPATAS OU RODIZIOS E DEMAIS ITENS NECESSARIOS A MONTAGEM (NAO INCLUI INSTALACAO) | MXMES | 180 | 36 | 41,5 (15,28%) | 7470 | 0.1577% | Insumo
1.1.12 | 97064 | SINAPI | MONTAGEM E DESMONTAGEM DE ANDAIME TUBULAR TIPO "TORRE" (EXCLUSIVE ANDAIME E LIMPEZA). AF_03/2024 | M | 360 | 27.65 | 34,15 | 12294 | 0.2595% | Composição
1.1.13 | 02.003.0001 | Próprio | INSTAL/LIGAÇÃO PROVISORIA ELÉTRICA BAIXA TENSÃO P/CANT OBRA | UN | 1 | 2715.44 | 3354,65 | 3354.65 | 0.07081% | Composição
1.1.14 | 02.003.0011 | Próprio | LIGAÇÃO PROVISÓRIA DE ÁGUA | UN | 1 | 894.78 | 1105,41 | 1105.41 | 0.02333% | Composição
1.2 |  |  | PREPARO DO TERRENO |  |  |  |  | 33112.8 | 0.6989% | Etapa
1.2.1 | 98525 | SINAPI | LIMPEZA MECANIZADA DE CAMADA VEGETAL, VEGETAÇÃO E PEQUENAS ÁRVORES (DIÂMETRO DE TRONCO MENOR QUE 0,20 M), COM TRATOR DE ESTEIRAS. AF_03/2024 | m² | 3600 | 0.66 | 0,81 | 2916 | 0.06155% | Composição
1.2.2 | 100983 | SINAPI | CARGA, MANOBRA E DESCARGA DE ENTULHO EM CAMINHÃO BASCULANTE 14 M³ - CARGA COM ESCAVADEIRA HIDRÁULICA (CAÇAMBA DE 0,80 M³ / 111 HP) E DESCARGA LIVRE (UNIDADE: M3). AF_07/2020 | m³ | 720 | 9.07 | 11,2 | 8064 | 0.1702% | Composição
1.2.3 | 95876 | SINAPI | TRANSPORTE COM CAMINHÃO BASCULANTE DE 14 M³, EM VIA URBANA PAVIMENTADA, DMT ATÉ 30 KM (UNIDADE: M3XKM). AF_07/2020 | M3XKM | 8352 | 2.15 | 2,65 | 22132.8 | 0.4672% | Composição
1.3 |  |  | TERRAPLENAGEM |  |  |  |  | 17533.81 | 0.3701% | Etapa
1.3.1 | 101116 | SINAPI | ESCAVAÇÃO HORIZONTAL EM SOLO DE 1A CATEGORIA COM TRATOR DE ESTEIRAS (170HP/LÂMINA: 5,20M3). AF_07/2020 | m³ | 1291.79 | 2.32 | 2,86 | 3694.51 | 0.07798% | Composição
1.3.2 | 96385 | SINAPI | EXECUÇÃO E COMPACTAÇÃO DE CORPO DE ATERRO DE ATERRO (95% DE ENERGIA DO PROCTOR NORMAL) COM SOLO PREDOMINANTEMENTE ARGILOSO ESPESSURA 15 CM - EXCLUSIVE MATERIAL, ESCAVAÇÃO, CARGA E TRANSPORTE. AF_09/2024 | m³ | 64.53 | 12.27 | 15,15 | 977.62 | 0.02063% | Composição
1.3.3 | 100975 | SINAPI | CARGA, MANOBRA E DESCARGA DE SOLOS E MATERIAIS GRANULARES EM CAMINHÃO BASCULANTE 14 M³ - CARGA COM PÁ CARREGADEIRA (CAÇAMBA DE 1,7 A 2,8 M³ / 128 HP) E DESCARGA LIVRE (UNIDADE: M3). AF_07/2020 | m³ | 1227.26 | 8.49 | 10,48 | 12861.68 | 0.2715% | Composição
2 |  |  | ESTRUTURAL |  |  |  |  | 952380.83 | 20.1% | Etapa
2.1 |  |  | INFRAESTRUTURA |  |  |  |  | 362625.35 | 7.654% | Etapa
2.1.1 |  |  | ESTACAS E BLOCOS |  |  |  |  | 243573.05 | 5.141% | Etapa
2.1.1.1 |  |  | ESTACAS |  |  |  |  | 177947.03 | 3.756% | Etapa
2.1.1.1.1 | 100896 | SINAPI | ESTACA ESCAVADA MECANICAMENTE, SEM FLUIDO ESTABILIZANTE, COM 25CM DE DIÂMETRO, CONCRETO LANÇADO POR CAMINHÃO BETONEIRA (EXCLUSIVE MOBILIZAÇÃO E DESMOBILIZAÇÃO). AF_01/2020 | M | 1710 | 64.08 | 79,16 | 135363.6 | 2.857% | Composição
2.1.1.1.2 | 95577 | SINAPI | MONTAGEM DE ARMADURA DE ESTACAS, DIÂMETRO = 10,0 MM. AF_09/2021_PS | KG | 1899.28 | 10.82 | 13,36 | 25374.38 | 0.5356% | Composição
2.1.1.1.3 | 95583 | SINAPI | MONTAGEM DE ARMADURA TRANSVERSAL DE ESTACAS DE SEÇÃO CIRCULAR, DIÂMETRO = 5,0 MM. AF_09/2021_PS | KG | 422.98 | 15.61 | 19,28 | 8155.05 | 0.1721% | Composição
2.1.1.1.4 | 00044535 | SINAPI | SERVICO DE BOMBEAMENTO DE CONCRETO COM CONSUMO MINIMO DE 40 M3, (DISPONIBILIZACAO DE BOMBA), SEM O LANCAMENTO | m³ | 83.97 | 55.52 | 64 (15,28%) | 5374.08 | 0.1134% | Insumo
2.1.1.1.5 | 95601 | SINAPI | ARRASAMENTO MECANICO DE ESTACA DE CONCRETO ARMADO, DIAMETROS DE ATÉ 40 CM. AF_05/2021 | UN | 171 | 17.42 | 21,52 | 3679.92 | 0.07767% | Composição
2.1.1.2 |  |  | BLOCOS |  |  |  |  | 65626.02 | 1.385% | Etapa
2.1.1.2.1 | 96523 | SINAPI | ESCAVAÇÃO MANUAL PARA BLOCO DE COROAMENTO OU SAPATA (INCLUINDO ESCAVAÇÃO PARA COLOCAÇÃO DE FÔRMAS). AF_01/2024 | m³ | 121.85 | 89.7 | 110,81 | 13502.19 | 0.285% | Composição
2.1.1.2.2 | 96621 | SINAPI | LASTRO COM MATERIAL GRANULAR, APLICAÇÃO EM BLOCOS DE COROAMENTO, ESPESSURA DE *5 CM*. AF_01/2024 | m³ | 2.12 | 216.98 | 268,05 | 568.26 | 0.01199% | Composição
2.1.1.2.3 | 96543 | SINAPI | ARMAÇÃO DE BLOCO UTILIZANDO AÇO CA-60 DE 5 MM - MONTAGEM. AF_01/2024 | KG | 194.4 | 19.28 | 23,81 | 4628.66 | 0.0977% | Composição
2.1.1.2.4 | 96545 | SINAPI | ARMAÇÃO DE BLOCO UTILIZANDO AÇO CA-50 DE 8 MM - MONTAGEM. AF_01/2024 | KG | 354.1 | 15.85 | 19,58 | 6933.27 | 0.1463% | Composição
2.1.1.2.5 | 96546 | SINAPI | ARMAÇÃO DE BLOCO UTILIZANDO AÇO CA-50 DE 10 MM - MONTAGEM. AF_01/2024 | KG | 281.3 | 13.9 | 17,17 | 4829.92 | 0.1019% | Composição
2.1.1.2.6 | 96534 | SINAPI | FABRICAÇÃO, MONTAGEM E DESMONTAGEM DE FÔRMA PARA BLOCO DE COROAMENTO, EM MADEIRA SERRADA, E=25 MM, 4 UTILIZAÇÕES. AF_01/2024 | m² | 138 | 69.04 | 85,29 | 11770.02 | 0.2484% | Composição
2.1.1.2.7 | 96557 | SINAPI | CONCRETAGEM DE BLOCO DE COROAMENTO OU VIGA BALDRAME, FCK 30 MPA, COM USO DE BOMBA - LANÇAMENTO, ADENSAMENTO E ACABAMENTO. AF_01/2024 | m³ | 21.05 | 781.74 | 965,76 | 20329.24 | 0.4291% | Composição
2.1.1.2.8 | 93382 | SINAPI | REATERRO MANUAL DE VALAS, COM COMPACTADOR DE SOLOS DE PERCUSSÃO. AF_08/2023 | m³ | 98.22 | 25.26 | 31,2 | 3064.46 | 0.06468% | Composição
2.1.2 |  |  | VIGA BALDRAME |  |  |  |  | 119052.3 | 2.513% | Etapa
2.1.2.1 | 96527 | SINAPI | ESCAVAÇÃO MANUAL PARA VIGA BALDRAME OU SAPATA CORRIDA (INCLUINDO ESCAVAÇÃO PARA COLOCAÇÃO DE FÔRMAS). AF_01/2024 | m³ | 212.23 | 98.75 | 121,99 | 25889.93 | 0.5465% | Composição
2.1.2.2 | 96622 | SINAPI | LASTRO COM MATERIAL GRANULAR, APLICADO EM PISOS OU LAJES SOBRE SOLO, ESPESSURA DE *5 CM*. AF_01/2024 | m³ | 3.72 | 203.36 | 251,23 | 934.57 | 0.01973% | Composição
2.1.2.3 | 96536 | SINAPI | FABRICAÇÃO, MONTAGEM E DESMONTAGEM DE FÔRMA PARA VIGA BALDRAME, EM MADEIRA SERRADA, E=25 MM, 4 UTILIZAÇÕES. AF_01/2024 | m² | 465.92 | 60.05 | 74,18 | 34561.94 | 0.7295% | Composição
2.1.2.4 | 104920 | SINAPI | ARMAÇÃO DE BLOCO, SAPATA ISOLADA, VIGA BALDRAME E SAPATA CORRIDA UTILIZANDO AÇO CA-50 DE 12,5 MM - MONTAGEM. AF_01/2024 | KG | 10.3 | 10.78 | 13,31 | 137.09 | 0.002894% | Composição
2.1.2.5 | 104919 | SINAPI | ARMAÇÃO DE SAPATA ISOLADA, VIGA BALDRAME E SAPATA CORRIDA UTILIZANDO AÇO CA-50 DE 10 MM - MONTAGEM. AF_01/2024 | KG | 134.6 | 12.71 | 15,7 | 2113.22 | 0.0446% | Composição
2.1.2.6 | 104918 | SINAPI | ARMAÇÃO DE SAPATA ISOLADA, VIGA BALDRAME E SAPATA CORRIDA UTILIZANDO AÇO CA-50 DE 8 MM - MONTAGEM. AF_01/2024 | KG | 780.2 | 14.21 | 17,55 | 13692.51 | 0.289% | Composição
2.1.2.7 | 104917 | SINAPI | ARMAÇÃO DE SAPATA ISOLADA, VIGA BALDRAME E SAPATA CORRIDA UTILIZANDO AÇO CA-50 DE 6,3 MM - MONTAGEM. AF_01/2024 | KG | 0.5 | 15.25 | 18,83 | 9.41 | 0.0001986% | Composição
2.1.2.8 | 104916 | SINAPI | ARMAÇÃO DE SAPATA ISOLADA, VIGA BALDRAME E SAPATA CORRIDA UTILIZANDO AÇO CA-60 DE 5 MM - MONTAGEM. AF_01/2024 | KG | 366 | 16.3 | 20,13 | 7367.58 | 0.1555% | Composição
2.1.2.9 | 96557 | SINAPI | CONCRETAGEM DE BLOCO DE COROAMENTO OU VIGA BALDRAME, FCK 30 MPA, COM USO DE BOMBA - LANÇAMENTO, ADENSAMENTO E ACABAMENTO. AF_01/2024 | m³ | 29.79 | 781.74 | 965,76 | 28769.99 | 0.6072% | Composição
2.1.2.10 | 93382 | SINAPI | REATERRO MANUAL DE VALAS, COM COMPACTADOR DE SOLOS DE PERCUSSÃO. AF_08/2023 | m³ | 178.72 | 25.26 | 31,2 | 5576.06 | 0.1177% | Composição
2.2 |  |  | SUPERESTRUTURA |  |  |  |  | 449368.24 | 9.485% | Etapa
2.2.1 |  |  | PILARES E VIGAS |  |  |  |  | 227415.57 | 4.8% | Etapa
2.2.1.1 | 92413 | SINAPI | MONTAGEM E DESMONTAGEM DE FÔRMA DE PILARES RETANGULARES E ESTRUTURAS SIMILARES, PÉ-DIREITO SIMPLES, EM MADEIRA SERRADA, 4 UTILIZAÇÕES. AF_09/2020 | m² | 353.02 | 91.84 | 113,45 | 40050.11 | 0.8453% | Composição
2.2.1.2 | 92464 | SINAPI | MONTAGEM E DESMONTAGEM DE FÔRMA DE VIGA, ESCORAMENTO METÁLICO, PÉ-DIREITO SIMPLES, EM CHAPA DE MADEIRA RESINADA, 8 UTILIZAÇÕES. AF_09/2020 | m² | 469.14 | 137.9 | 170,36 | 79922.69 | 1.687% | Composição
2.2.1.3 | 92759 | SINAPI | ARMAÇÃO DE PILAR OU VIGA DE ESTRUTURA CONVENCIONAL DE CONCRETO ARMADO UTILIZANDO AÇO CA-60 DE 5,0 MM - MONTAGEM. AF_06/2022 | KG | 830.8 | 13.89 | 17,15 | 14248.22 | 0.3007% | Composição
2.2.1.4 | 92760 | SINAPI | ARMAÇÃO DE PILAR OU VIGA DE ESTRUTURA CONVENCIONAL DE CONCRETO ARMADO UTILIZANDO AÇO CA-50 DE 6,3 MM - MONTAGEM. AF_06/2022 | KG | 4.9 | 13.21 | 16,31 | 79.91 | 0.001687% | Composição
2.2.1.5 | 92761 | SINAPI | ARMAÇÃO DE PILAR OU VIGA DE ESTRUTURA CONVENCIONAL DE CONCRETO ARMADO UTILIZANDO AÇO CA-50 DE 8,0 MM - MONTAGEM. AF_06/2022 | KG | 341.5 | 12.46 | 15,39 | 5255.68 | 0.1109% | Composição
2.2.1.6 | 92762 | SINAPI | ARMAÇÃO DE PILAR OU VIGA DE ESTRUTURA CONVENCIONAL DE CONCRETO ARMADO UTILIZANDO AÇO CA-50 DE 10,0 MM - MONTAGEM. AF_06/2022 | KG | 1979.7 | 11.15 | 13,77 | 27260.46 | 0.5754% | Composição
2.2.1.7 | 92763 | SINAPI | ARMAÇÃO DE PILAR OU VIGA DE ESTRUTURA CONVENCIONAL DE CONCRETO ARMADO UTILIZANDO AÇO CA-50 DE 12,5 MM - MONTAGEM. AF_06/2022 | KG | 631.1 | 9.37 | 11,57 | 7301.82 | 0.1541% | Composição
2.2.1.8 | 92764 | SINAPI | ARMAÇÃO DE PILAR OU VIGA DE ESTRUTURA CONVENCIONAL DE CONCRETO ARMADO UTILIZANDO AÇO CA-50 DE 16,0 MM - MONTAGEM. AF_06/2022 | KG | 195.2 | 9.08 | 11,21 | 2188.19 | 0.04619% | Composição
2.2.1.9 | 04.001.0065 | Próprio | CONCRETAGEM DE PILARES, FCK = 30 MPA, COM USO DE BOMBA - LANÇAMENTO, ADENSAMENTO E ACABAMENTO. | m³ | 17.02 | 723.36 | 893,63 | 15209.58 | 0.321% | Composição
2.2.1.10 | 04.001.0064 | Próprio | CONCRETAGEM DE VIGAS E LAJES, FCK=30 MPA, PARA LAJES MACIÇAS OU NERVURADAS COM USO DE BOMBA - LANÇAMENTO, ADENSAMENTO E ACABAMENTO | m³ | 40.15 | 723.75 | 894,12 | 35898.91 | 0.7577% | Composição
2.2.2 |  |  | LAJES |  |  |  |  | 218762.94 | 4.617% | Etapa
2.2.2.1 | 04.005.0080 | Próprio | LAJE PRE-FABRICADA TRELICADA BETA 17 FORRO/PISO, CAPA=5CM EM CONCRETO USINADO BOMBEADO FCK=30,0 MPA, CONTROLE A, CONS=0,079M3/M2, PREENCHIMENTO EPS/CERAMICA, INTEREIXO 49CM, SOBRECARGA=200KG/M2, VAOS ATE 5,60M, (EXCLUSIVE ESCORAMENTO E FERRAGENS) | m² | 552.06 | 149.54 | 184,74 | 101987.56 | 2.153% | Composição
2.2.2.2 | 04.005.0077 | Próprio | LAJE PRE-FABRICADA PROTENDIDA BETA 16 (12 CM DE TRILHO + 4CM DE CAPA), CONCRETO USINADO BOMBEADO FCK=30,0MPA, CONS=0,0499M3/M2, EPS/CERAMICA H12-40,INTEREIXO 40CM, SOBREC.=350KG/M2, VAOS ATE 6,15M, VIGUETAS 7 FIOS DE ACO(EXCL. ESCOR. E FERRAGENS) | m² | 44.22 | 161.49 | 199,5 | 8821.89 | 0.1862% | Composição
2.2.2.3 | 04.005.0081 | Próprio | LAJE PRÉ-MOLDADA UNIDIRECIONAL, BETA 30, BIAPOIADA, ENCHIMENTO EM EPS/LAJOTA CERÂMICA, VIGOTA PROTENDIDA, ALTURA TOTAL DA LAJE (ENCHIMENTO+CAPA) = (20+5), CONCRETO USINADO BOMBEADO FCK=30MPA, EXCLUSIVE ESCORAMENTO E FERRAGENS | m² | 114.54 | 204.65 | 252,82 | 28958 | 0.6112% | Composição
2.2.2.4 | 92769 | SINAPI | ARMAÇÃO DE LAJE DE ESTRUTURA CONVENCIONAL DE CONCRETO ARMADO UTILIZANDO AÇO CA-50 DE 6,3 MM - MONTAGEM. AF_06/2022 | KG | 288.7 | 12.72 | 15,71 | 4535.47 | 0.09573% | Composição
2.2.2.5 | 92770 | SINAPI | ARMAÇÃO DE LAJE DE ESTRUTURA CONVENCIONAL DE CONCRETO ARMADO UTILIZANDO AÇO CA-50 DE 8,0 MM - MONTAGEM. AF_06/2022 | KG | 25.2 | 12.01 | 14,83 | 373.71 | 0.007888% | Composição
2.2.2.6 | 92772 | SINAPI | ARMAÇÃO DE LAJE DE ESTRUTURA CONVENCIONAL DE CONCRETO ARMADO UTILIZANDO AÇO CA-50 DE 12,5 MM - MONTAGEM. AF_06/2022 | KG | 69.9 | 8.99 | 11,1 | 775.89 | 0.01638% | Composição
2.2.2.7 | 92768 | SINAPI | ARMAÇÃO DE LAJE DE ESTRUTURA CONVENCIONAL DE CONCRETO ARMADO UTILIZANDO AÇO CA-60 DE 5,0 MM - MONTAGEM. AF_06/2022 | KG | 176.1 | 13.4 | 16,55 | 2914.45 | 0.06151% | Composição
2.2.2.8 | 04.003.0007 | Próprio | ARMACAO EM TELA DE ACO SOLDADA NERVURADA Q-138, ACO CA-60, 4,2MM, MALHA 10X10CM | KG | 1566.01 | 19.65 | 24,27 | 38007.06 | 0.8022% | Composição
2.2.2.9 | 04.005.0070 A | Próprio | ESCORAMENTO DE FORMAS DE LAJE EM ESCORAS METÁLICAS, PE DIREITO SIMPLES, INCLUSO TRAVAMENTO, 4 UTILIZACOES | M2XMÊS | 666.6 | 38.07 | 47,03 | 31350.19 | 0.6617% | Composição
2.2.2.10 | 04.005.0070 B | Próprio | ESCORAMENTO DE FORMAS DE LAJE PROTENDIDAS EM ESCORAS METÁLICAS, PE DIREITO SIMPLES, INCLUSO TRAVAMENTO, 4 UTILIZACOES | M2XMÊS | 44.22 | 19.02 | 23,49 | 1038.72 | 0.02192% | Composição
2.2.3 |  |  | TRATAMENTO DE JUNTA DE DILATAÇÃO |  |  |  |  | 3189.73 | 0.06732% | Etapa
2.2.3.1 | 98575 | SINAPI | TRATAMENTO DE JUNTA DE DILATAÇÃO, COM TARUGO DE POLIETILENO E SELANTE PU, INCLUSO PREENCHIMENTO COM ESPUMA EXPANSIVA PU. AF_09/2023 | M | 38.98 | 66.24 | 81,83 | 3189.73 | 0.06732% | Composição
2.3 |  |  | RESERVATÓRIO |  |  |  |  | 140387.24 | 2.963% | Etapa
2.3.1 |  |  | ESTACAS |  |  |  |  | 17944.88 | 0.3788% | Etapa
2.3.1.1 | 100898 | SINAPI | ESTACA ESCAVADA MECANICAMENTE, SEM FLUIDO ESTABILIZANTE, COM 60CM DE DIÂMETRO, CONCRETO LANÇADO POR CAMINHÃO BETONEIRA (EXCLUSIVE MOBILIZAÇÃO E DESMOBILIZAÇÃO). AF_01/2020 | M | 45 | 247.04 | 305,19 | 13733.55 | 0.2899% | Composição
2.3.1.2 | 95578 | SINAPI | MONTAGEM DE ARMADURA DE ESTACAS, DIÂMETRO = 12,5 MM. AF_09/2021_PS | KG | 220.5 | 9.03 | 11,15 | 2458.57 | 0.05189% | Composição
2.3.1.3 | 95584 | SINAPI | MONTAGEM DE ARMADURA TRANSVERSAL DE ESTACAS DE SEÇÃO CIRCULAR, DIÂMETRO = 6,30 MM. AF_09/2021_PS | KG | 92 | 13.91 | 17,18 | 1580.56 | 0.03336% | Composição
2.3.1.4 | 95602 | SINAPI | ARRASAMENTO MECANICO DE ESTACA DE CONCRETO ARMADO, DIAMETROS DE 41 CM A 60 CM. AF_05/2021 | UN | 5 | 27.88 | 34,44 | 172.2 | 0.003635% | Composição
2.3.2 |  |  | BLOCO |  |  |  |  | 53011.24 | 1.119% | Etapa
2.3.2.1 | 96523 | SINAPI | ESCAVAÇÃO MANUAL PARA BLOCO DE COROAMENTO OU SAPATA (INCLUINDO ESCAVAÇÃO PARA COLOCAÇÃO DE FÔRMAS). AF_01/2024 | m³ | 58.33 | 89.7 | 110,81 | 6463.54 | 0.1364% | Composição
2.3.2.2 | 96621 | SINAPI | LASTRO COM MATERIAL GRANULAR, APLICAÇÃO EM BLOCOS DE COROAMENTO, ESPESSURA DE *5 CM*. AF_01/2024 | m³ | 0.79 | 216.98 | 268,05 | 211.75 | 0.004469% | Composição
2.3.2.3 | 96545 | SINAPI | ARMAÇÃO DE BLOCO UTILIZANDO AÇO CA-50 DE 8 MM - MONTAGEM. AF_01/2024 | KG | 230.3 | 15.85 | 19,58 | 4509.27 | 0.09518% | Composição
2.3.2.4 | 104920 | SINAPI | ARMAÇÃO DE BLOCO, SAPATA ISOLADA, VIGA BALDRAME E SAPATA CORRIDA UTILIZANDO AÇO CA-50 DE 12,5 MM - MONTAGEM. AF_01/2024 | KG | 217.1 | 10.78 | 13,31 | 2889.6 | 0.06099% | Composição
2.3.2.5 | 96534 | SINAPI | FABRICAÇÃO, MONTAGEM E DESMONTAGEM DE FÔRMA PARA BLOCO DE COROAMENTO, EM MADEIRA SERRADA, E=25 MM, 4 UTILIZAÇÕES. AF_01/2024 | m² | 36.63 | 69.04 | 85,29 | 3124.17 | 0.06594% | Composição
2.3.2.6 | 96557 | SINAPI | CONCRETAGEM DE BLOCO DE COROAMENTO OU VIGA BALDRAME, FCK 30 MPA, COM USO DE BOMBA - LANÇAMENTO, ADENSAMENTO E ACABAMENTO. AF_01/2024 | m³ | 36.4 | 781.74 | 965,76 | 35153.66 | 0.742% | Composição
2.3.2.7 | 93382 | SINAPI | REATERRO MANUAL DE VALAS, COM COMPACTADOR DE SOLOS DE PERCUSSÃO. AF_08/2023 | m³ | 21.13 | 25.26 | 31,2 | 659.25 | 0.01391% | Composição
2.3.3 |  |  | RESERVATÓRIO |  |  |  |  | 69431.12 | 1.465% | Etapa
2.3.3.1 | 11.004.0043 | Próprio | FORNECIMENTO E INSTALAÇÃO DE RESERVATÓRIO METÁLICO TIPO TAÇA DE 30.000 LITROS PINTURA INTERNA E EXTERNA COM ESCADA DE ACESSO, EXCETO BASE DE CONCRETO ARMADO | UN | 1 | 56201.33 | 69431,12 | 69431.12 | 1.465% | Composição
3 |  |  | PAREDES E PAINÉIS |  |  |  |  | 129187.08 | 2.727% | Etapa
3.1 | 103328 | SINAPI | ALVENARIA DE VEDAÇÃO DE BLOCOS CERÂMICOS FURADOS NA HORIZONTAL DE 9X19X19 CM (ESPESSURA 9 CM) E ARGAMASSA DE ASSENTAMENTO COM PREPARO EM BETONEIRA. AF_12/2021 | m² | 1128.37 | 92.68 | 114,49 | 129187.08 | 2.727% | Composição
4 |  |  | IMPERMEABILIZAÇÕES |  |  |  |  | 15588.36 | 0.329% | Etapa
4.1 | 98555 | SINAPI | IMPERMEABILIZAÇÃO DE SUPERFÍCIE COM ARGAMASSA POLIMÉRICA / MEMBRANA ACRÍLICA, 3 DEMÃOS. AF_09/2023 | m² | 422.22 | 29.89 | 36,92 | 15588.36 | 0.329% | Composição
5 |  |  | COBERTURA |  |  |  |  | 450213.62 | 9.503% | Etapa
5.1 | 07.002.0097 | Próprio | ESTRUTURA METÁLICA EM CHAPAS DE AÇO ASTM 36, INCLUINDO CORTE, SOLDA COM ELETRODO E MONTAGEM - FORNECIMENTO E INSTALAÇÃO | KG | 10802.88 | 16.02 | 19,79 | 213788.99 | 4.512% | Composição
5.2 | 94216 | SINAPI | TELHAMENTO COM TELHA METÁLICA TERMOACÚSTICA E = 30 MM, COM ATÉ 2 ÁGUAS, INCLUSO IÇAMENTO. AF_07/2019 | m² | 918.42 | 200.06 | 247,15 | 226987.5 | 4.791% | Composição
5.3 | CB.02.001 | Próprio | CUMEEIRA NORMAL PARA TELHA TRAPEZOIDAL DE AÇO, E = 0,5 MM, INCLUSO ACESSÓRIOS DE FIXAÇÃO E IÇAMENTO. (AF.GEOR) | M | 79.77 | 61.39 | 75,84 | 6049.75 | 0.1277% | Composição
5.4 | 100327 | SINAPI | RUFO EXTERNO/INTERNO EM CHAPA DE AÇO GALVANIZADO NÚMERO 26, CORTE DE 33 CM, INCLUSO IÇAMENTO. AF_07/2019 | M | 52.42 | 52.31 | 64,62 | 3387.38 | 0.0715% | Composição
6 |  |  | ESQUADRIAS |  |  |  |  | 219098.53 | 4.624% | Etapa
6.1 |  |  | PORTAS |  |  |  |  | 100060.86 | 2.112% | Etapa
6.1.1 | 08.002.0173 | Próprio | PORTA CORRER EM VIDRO TEMPERADO INCOLOR 10 MM, GUARNIÇAO E FERRAGENS ALUMINIO ANODIZADO NATURAL | m² | 6.3 | 896.64 | 1107,7 | 6978.51 | 0.1473% | Composição
6.1.2 | EV.01.011 | Próprio | PORTA DE MADEIRA 2 FOLHAS 1,60 X 2,10, INCLUSO DOBRADIÇA, FECHADURA E PROTEÇÃO ANTI-IMPACTO EM AÇO INOX, AMBOS OS LADOS - FORNECIMENTO E INSTALAÇÃO | UN | 3 | 2992.12 | 3696,46 | 11089.38 | 0.2341% | Composição
6.1.3 | 08.001.0065 | Próprio | PORTA 90X210CM COM CHAPA DE PROTEÇÃO - ITENS INCLUSOS: DOBRADIÇAS, FECHADURA COM EXECUÇÃO DO FURO E ALIZAR- FORNECIMENTO E INSTALAÇÃO. | UN | 27 | 1422.47 | 1757,31 | 47447.37 | 1.001% | Composição
6.1.4 | 08.001.0199 | Próprio | PORTA EM AÇO DE ABRIR TIPO VENEZIANA SEM GUARNIÇÃO, COM VIDRO BASCULANTE, 88X210CM, FIXAÇÃO COM PARAFUSOS - FORNECIMENTO E INSTALAÇÃO | UN | 2 | 1246.77 | 1540,25 | 3080.5 | 0.06502% | Composição
6.1.5 | 08.001.0176 | Próprio | KIT DE PORTA DE MADEIRA PARA PINTURA, SEMI-OCA (LEVE OU MÉDIA), PADRÃO MÉDIO, 90X210CM, ESPESSURA DE 3,5CM,COM CHAPA METÁLICA H=50CM, BARRA DE APOIO PNE - ITENS INCLUSOS: DOBRADIÇAS, MONTAGEM E INSTALAÇÃO DO BATENTE, FECHADURA COM EXECUÇÃO DO FURO - FORNECIMENTO E INSTALAÇÃO. | UN | 10 | 2546.96 | 3146,51 | 31465.1 | 0.6641% | Composição
6.2 |  |  | JANELAS |  |  |  |  | 74877.53 | 1.58% | Etapa
6.2.1 | 08.002.0045 | Próprio | ESQUADRIA DE CORRER EM VIDRO TEMPERADO DE 8MM | M² | 46.5 | 688.75 | 850,88 | 39565.92 | 0.8351% | Composição
6.2.2 | 102180 | SINAPI | INSTALAÇÃO DE VIDRO TEMPERADO, E = 8 MM, ENCAIXADO EM PERFIL U. AF_01/2021_PS | m² | 11.56 | 467.81 | 577,93 | 6680.87 | 0.141% | Composição
6.2.3 | 08.004.0296 | Próprio | VENEZIANA PARA VENTILAÇÃO EM CHAPA DOBRADA FIXADA EM ALVENARIA, INCLUSO PINTURA DE ACABAMENTO - FORNECIMENTO E INSTALAÇÃO | M² | 1.89 | 762.2 | 941,62 | 1779.66 | 0.03756% | Composição
6.2.4 | 08.002.0070 | Próprio | ESQUADRIA DE CORRER EM VIDRO TEMPERADO DE 10MM | M² | 27 | 768.3 | 949,15 | 25627.05 | 0.5409% | Composição
6.2.5 | 102181 | SINAPI | INSTALAÇÃO DE VIDRO TEMPERADO, E = 10 MM, ENCAIXADO EM PERFIL U. AF_01/2021_PS | m² | 1.8 | 550.45 | 680,02 | 1224.03 | 0.02584% | Composição
6.3 |  |  | VERGAS, CONTRA VERGAS E PEITORIL |  |  |  |  | 44160.14 | 0.9321% | Etapa
6.3.1 | 105023 | SINAPI | VERGA MOLDADA IN LOCO EM CONCRETO, ESPESSURA DE *15* CM. AF_03/2024 | M | 205.15 | 61.87 | 76,43 | 15679.61 | 0.3309% | Composição
6.3.2 | 105029 | SINAPI | CONTRAVERGA MOLDADA IN LOCO EM CONCRETO, ESPESSURA DE *15* CM. AF_03/2024 | M | 145.09 | 47.49 | 58,66 | 8510.97 | 0.1796% | Composição
6.3.3 | 101965 | SINAPI | PEITORIL LINEAR EM GRANITO OU MÁRMORE, L = 15CM, ASSENTADO COM ARGAMASSA 1:6 COM ADITIVO. AF_11/2020 | M | 88.3 | 177.24 | 218,96 | 19334.16 | 0.4081% | Composição
6.3.4 | 98689 | SINAPI | SOLEIRA EM GRANITO, LARGURA 15 CM, ESPESSURA 2,0 CM. AF_09/2020 | M | 4.4 | 116.9 | 144,41 | 635.4 | 0.01341% | Composição
7 |  |  | INSTALAÇÕES HIDROSSANITÁRIAS |  |  |  |  | 127476.16 | 2.691% | Etapa
7.1 |  |  | AGUA FRIA E ESGOTO |  |  |  |  | 115330.61 | 2.434% | Etapa
7.1.1 | 98110 | SINAPI | CAIXA DE GORDURA PEQUENA (CAPACIDADE: 19 L), CIRCULAR, EM PVC, DIÂMETRO INTERNO= 0,3 M. AF_12/2020 | UN | 2 | 385.52 | 476,27 | 952.54 | 0.02011% | Composição
7.1.2 | 11.006.0103 | Próprio | CAIXA EM ALVENARIA DE TIJOLO MACIÇO, REBOCADA INTERNAMENTE, BASE EM CONCRETO, TAMPA DE CONCRETO, DIMENSÕES INTERNAS DE 40X40 CM - FORNECIMENTO E INSTALAÇÃO | UN | 4 | 288.79 | 356,77 | 1427.08 | 0.03012% | Composição
7.1.3 | 11.006.0077 | Próprio | CAIXA EM ALVENARIA DE TIJOLO MACIÇO, REBOCADA INTERNAMENTE, BASE EM CONCRETO, TAMPA DE CONCRETO, DIMENSÕES INTERNAS DE 60X60 CM - FORNECIMENTO E INSTALAÇÃO | UN | 13 | 527.99 | 652,27 | 8479.51 | 0.179% | Composição
7.1.4 | 11.002.0180 | Próprio | FORNECIMENTO E INSTALAÇÃO DE CAIXA PARA HIDRÔMETRO PADRÃO AGUAS GUARIROBA | UN | 1 | 143.74 | 177,57 | 177.57 | 0.003748% | Composição
7.1.5 | 104998 | SINAPI | HIDRÔMETRO DN 1", 10 M³/H - FORNECIMENTO E INSTALAÇÃO. AF_03/2024 | UN | 1 | 593.95 | 733,76 | 733.76 | 0.01549% | Composição
7.1.6 | 89707 | SINAPI | CAIXA SIFONADA, PVC, DN 100 X 100 X 50 MM, JUNTA ELÁSTICA, FORNECIDA E INSTALADA EM RAMAL DE DESCARGA OU EM RAMAL DE ESGOTO SANITÁRIO. AF_08/2022 | UN | 13 | 47.76 | 59 | 767 | 0.01619% | Composição
7.1.7 | 104328 | SINAPI | CAIXA SIFONADA, COM GRELHA QUADRADA, PVC, DN 150 X 150 X 50 MM, JUNTA SOLDÁVEL, FORNECIDA E INSTALADA EM RAMAL DE DESCARGA OU EM RAMAL DE ESGOTO SANITÁRIO. AF_08/2022 | UN | 1 | 69.31 | 85,62 | 85.62 | 0.001807% | Composição
7.1.8 | 11.005.0135 | Próprio | CAIXA SIFONADA, PVC, DN 250 X 172 X 50 MM, JUNTA ELÁSTICA, FORNECIDA E INSTALADA EM RAMAL DE DESCARGA OU EM RAMAL DE ESGOTO SANITÁRIO. | UN | 3 | 100.74 | 124,45 | 373.35 | 0.00788% | Composição
7.1.9 | 11.005.0027 | Próprio | CAIXA SIFONADA, PVC, DN 250 X 230 X 75 MM, JUNTA ELÁSTICA, FORNECIDA E INSTALADA EM RAMAL DE DESCARGA OU EM RAMAL DE ESGOTO SANITÁRIO. | UN | 7 | 122.72 | 151,6 | 1061.2 | 0.0224% | Composição
7.1.10 | 94658 | SINAPI | ADAPTADOR CURTO COM BOLSA E ROSCA PARA REGISTRO, PVC, SOLDÁVEL, DN 32 MM X 1", INSTALADO EM RESERVAÇÃO PREDIAL DE ÁGUA - FORNECIMENTO E INSTALAÇÃO. AF_04/2024 | UN | 1 | 4.99 | 6,16 | 6.16 | 0.00013% | Composição
7.1.11 | 94490 | SINAPI | REGISTRO DE ESFERA, PVC, SOLDÁVEL, COM VOLANTE, DN 32 MM - FORNECIMENTO E INSTALAÇÃO. AF_08/2021 | UN | 1 | 40.86 | 50,47 | 50.47 | 0.001065% | Composição
7.1.12 | 94662 | SINAPI | ADAPTADOR CURTO COM BOLSA E ROSCA PARA REGISTRO, PVC, SOLDÁVEL, DN 50 MM X 1 1/2", INSTALADO EM RESERVAÇÃO PREDIAL DE ÁGUA - FORNECIMENTO E INSTALAÇÃO. AF_04/2024 | UN | 1 | 10.41 | 12,86 | 12.86 | 0.0002714% | Composição
7.1.13 | 94492 | SINAPI | REGISTRO DE ESFERA, PVC, SOLDÁVEL, COM VOLANTE, DN 50 MM - FORNECIMENTO E INSTALAÇÃO. AF_08/2021 | UN | 1 | 57.43 | 70,94 | 70.94 | 0.001497% | Composição
7.1.14 | 94703 | SINAPI | ADAPTADOR COM FLANGE E ANEL DE VEDAÇÃO, PVC, SOLDÁVEL, DN 25 MM X 3/4", INSTALADO EM RESERVAÇÃO PREDIAL DE ÁGUA - FORNECIMENTO E INSTALAÇÃO. AF_04/2024 | UN | 3 | 18.84 | 23,27 | 69.81 | 0.001473% | Composição
7.1.15 | 89383 | SINAPI | ADAPTADOR CURTO COM BOLSA E ROSCA PARA REGISTRO, PVC, SOLDÁVEL, DN 25MM X 3/4, INSTALADO EM RAMAL OU SUB-RAMAL DE ÁGUA - FORNECIMENTO E INSTALAÇÃO. AF_06/2022 | UN | 68 | 6.33 | 7,82 | 531.76 | 0.01122% | Composição
7.1.16 | 104001 | SINAPI | ADAPTADOR CURTO COM BOLSA E ROSCA PARA REGISTRO, PVC, SOLDÁVEL, DN 50MM X 1.1/2", INSTALADO EM RAMAL DE DISTRIBUIÇÃO DE ÁGUA - FORNECIMENTO E INSTALAÇÃO. AF_06/2022 | UN | 10 | 13.29 | 16,41 | 164.1 | 0.003464% | Composição
7.1.17 | 11.003.0230 | Próprio | BUCHA DE REDUÇÃO, LONGA, PVC, SOLDÁVEL, DN 40 X 20 MM, INSTALADO EM RAMAL DE DISTRIBUIÇÃO DE ÁGUA - FORNECIMENTO E INSTALAÇÃO | UN | 3 | 11.19 | 13,82 | 41.46 | 0.0008751% | Composição
7.1.18 | 104014 | SINAPI | BUCHA DE REDUÇÃO, LONGA, PVC, SOLDÁVEL, DN 40 X 25 MM, INSTALADO EM RAMAL DE DISTRIBUIÇÃO DE ÁGUA - FORNECIMENTO E INSTALAÇÃO. AF_06/2022 | UN | 5 | 10.35 | 12,78 | 63.9 | 0.001349% | Composição
7.1.19 | 105138 | SINAPI | BUCHA DE REDUÇÃO PVC, SOLDÁVEL, LONGA, DN 60 X 25 MM, INSTALADO EM RESERVAÇÃO PREDIAL DE ÁGUA - FORNECIMENTO E INSTALAÇÃO. AF_04/2024 | UN | 1 | 16.52 | 20,4 | 20.4 | 0.0004306% | Composição
7.1.20 | 105140 | SINAPI | BUCHA DE REDUÇÃO PVC, SOLDÁVEL, LONGA, DN 60 X 50 MM, INSTALADO EM RESERVAÇÃO PREDIAL DE ÁGUA - FORNECIMENTO E INSTALAÇÃO. AF_04/2024 | UN | 3 | 24.99 | 30,87 | 92.61 | 0.001955% | Composição
7.1.21 | 11.003.0232 | Próprio | CAP/TAMPAO PVC SOLDAVEL 50mm | UN | 1 | 17.78 | 21,96 | 21.96 | 0.0004635% | Composição
7.1.22 | 89365 | SINAPI | CURVA 45 GRAUS, PVC, SOLDÁVEL, DN 25MM, INSTALADO EM RAMAL OU SUB-RAMAL DE ÁGUA - FORNECIMENTO E INSTALAÇÃO. AF_06/2022 | UN | 1 | 10.68 | 13,19 | 13.19 | 0.0002784% | Composição
7.1.23 | 94679 | SINAPI | CURVA 90 GRAUS, PVC, SOLDÁVEL, DN 50 MM, INSTALADO EM RESERVAÇÃO PREDIAL DE ÁGUA - FORNECIMENTO E INSTALAÇÃO. AF_04/2024 | UN | 8 | 22.44 | 27,72 | 221.76 | 0.004681% | Composição
7.1.24 | 105170 | SINAPI | JOELHO PVC, SOLDÁVEL, 45 GRAUS, DN 25 MM, INSTALADO EM RESERVAÇÃO PREDIAL DE ÁGUA - FORNECIMENTO E INSTALAÇÃO. AF_04/2024 | UN | 8 | 5.35 | 6,6 | 52.8 | 0.001114% | Composição
7.1.25 | 105179 | SINAPI | JOELHO PVC, SOLDÁVEL, 45 GRAUS, DN 32 MM, INSTALADO EM RESERVAÇÃO PREDIAL DE ÁGUA - FORNECIMENTO E INSTALAÇÃO. AF_04/2024 | UN | 1 | 9.19 | 11,35 | 11.35 | 0.0002396% | Composição
7.1.26 | 89849 | SINAPI | TUBO PVC, SERIE NORMAL, ESGOTO PREDIAL, DN 150 MM, FORNECIDO E INSTALADO EM SUBCOLETOR AÉREO DE ESGOTO SANITÁRIO. AF_08/2022 | M | 5.48 | 56.43 | 69,71 | 382.01 | 0.008063% | Composição
7.1.27 | 89714 | SINAPI | TUBO PVC, SERIE NORMAL, ESGOTO PREDIAL, DN 100 MM, FORNECIDO E INSTALADO EM RAMAL DE DESCARGA OU RAMAL DE ESGOTO SANITÁRIO. AF_08/2022 | M | 174.43 | 36.5 | 45,09 | 7865.04 | 0.166% | Composição
7.1.28 | 89713 | SINAPI | TUBO PVC, SERIE NORMAL, ESGOTO PREDIAL, DN 75 MM, FORNECIDO E INSTALADO EM RAMAL DE DESCARGA OU RAMAL DE ESGOTO SANITÁRIO. AF_08/2022 | M | 49.95 | 32.74 | 40,44 | 2019.97 | 0.04264% | Composição
7.1.29 | 89712 | SINAPI | TUBO PVC, SERIE NORMAL, ESGOTO PREDIAL, DN 50 MM, FORNECIDO E INSTALADO EM RAMAL DE DESCARGA OU RAMAL DE ESGOTO SANITÁRIO. AF_08/2022 | M | 233.99 | 26.22 | 32,39 | 7578.93 | 0.16% | Composição
7.1.30 | 89711 | SINAPI | TUBO PVC, SERIE NORMAL, ESGOTO PREDIAL, DN 40 MM, FORNECIDO E INSTALADO EM RAMAL DE DESCARGA OU RAMAL DE ESGOTO SANITÁRIO. AF_08/2022 | M | 70.06 | 20.47 | 25,28 | 1771.11 | 0.03738% | Composição
7.1.31 | 94652 | SINAPI | TUBO, PVC, SOLDÁVEL, DE 60MM, INSTALADO EM RESERVAÇÃO PREDIAL DE ÁGUA - FORNECIMENTO E INSTALAÇÃO. AF_04/2024 | M | 70.65 | 33.21 | 41,02 | 2898.06 | 0.06117% | Composição
7.1.32 | 103979 | SINAPI | TUBO, PVC, SOLDÁVEL, DE 50MM, INSTALADO EM RAMAL DE DISTRIBUIÇÃO DE ÁGUA - FORNECIMENTO E INSTALAÇÃO. AF_06/2022 | M | 116.44 | 28.26 | 34,91 | 4064.92 | 0.0858% | Composição
7.1.33 | 89357 | SINAPI | TUBO, PVC, SOLDÁVEL, DE 32MM, INSTALADO EM RAMAL OU SUB-RAMAL DE ÁGUA - FORNECIMENTO E INSTALAÇÃO. AF_06/2022 | M | 4.59 | 30.28 | 37,4 | 171.66 | 0.003623% | Composição
7.1.34 | 89356 | SINAPI | TUBO, PVC, SOLDÁVEL, DE 25MM, INSTALADO EM RAMAL OU SUB-RAMAL DE ÁGUA - FORNECIMENTO E INSTALAÇÃO. AF_06/2022 | M | 345.12 | 21.92 | 27,07 | 9342.39 | 0.1972% | Composição
7.1.35 | 89355 | SINAPI | TUBO, PVC, SOLDÁVEL, DE 20MM, INSTALADO EM RAMAL OU SUB-RAMAL DE ÁGUA - FORNECIMENTO E INSTALAÇÃO. AF_06/2022 | M | 2.26 | 19.01 | 23,48 | 53.06 | 0.00112% | Composição
7.1.36 | 90373 | SINAPI | JOELHO 90 GRAUS COM BUCHA DE LATÃO, PVC, SOLDÁVEL, DN 25MM, X 1/2 INSTALADO EM RAMAL OU SUB-RAMAL DE ÁGUA - FORNECIMENTO E INSTALAÇÃO. AF_06/2022 | UN | 29 | 12.4 | 15,31 | 443.99 | 0.009371% | Composição
7.1.37 | 89366 | SINAPI | JOELHO 90 GRAUS COM BUCHA DE LATÃO, PVC, SOLDÁVEL, DN 25MM, X 3/4 INSTALADO EM RAMAL OU SUB-RAMAL DE ÁGUA - FORNECIMENTO E INSTALAÇÃO. AF_06/2022 | UN | 12 | 15.55 | 19,21 | 230.52 | 0.004866% | Composição
7.1.38 | 89358 | SINAPI | JOELHO 90 GRAUS, PVC, SOLDÁVEL, DN 20MM, INSTALADO EM RAMAL OU SUB-RAMAL DE ÁGUA - FORNECIMENTO E INSTALAÇÃO. AF_06/2022 | UN | 6 | 7.52 | 9,29 | 55.74 | 0.001176% | Composição
7.1.39 | 89362 | SINAPI | JOELHO 90 GRAUS, PVC, SOLDÁVEL, DN 25MM, INSTALADO EM RAMAL OU SUB-RAMAL DE ÁGUA - FORNECIMENTO E INSTALAÇÃO. AF_06/2022 | UN | 108 | 8.99 | 11,1 | 1198.8 | 0.0253% | Composição
7.1.40 | 89367 | SINAPI | JOELHO 90 GRAUS, PVC, SOLDÁVEL, DN 32MM, INSTALADO EM RAMAL OU SUB-RAMAL DE ÁGUA - FORNECIMENTO E INSTALAÇÃO. AF_06/2022 | UN | 4 | 12.44 | 15,36 | 61.44 | 0.001297% | Composição
7.1.41 | 103984 | SINAPI | JOELHO 90 GRAUS, PVC, SOLDÁVEL, DN 50MM, INSTALADO EM RAMAL DE DISTRIBUIÇÃO DE ÁGUA - FORNECIMENTO E INSTALAÇÃO. AF_06/2022 | UN | 12 | 18.71 | 23,11 | 277.32 | 0.005853% | Composição
7.1.42 | 89505 | SINAPI | JOELHO 90 GRAUS, PVC, SOLDÁVEL, DN 60MM, INSTALADO EM PRUMADA DE ÁGUA - FORNECIMENTO E INSTALAÇÃO. AF_06/2022 | UN | 5 | 39.67 | 49 | 245 | 0.005171% | Composição
7.1.43 | 89373 | SINAPI | LUVA DE REDUÇÃO, PVC, SOLDÁVEL, DN 25MM X 20MM, INSTALADO EM RAMAL OU SUB-RAMAL DE ÁGUA - FORNECIMENTO E INSTALAÇÃO. AF_06/2022 | UN | 3 | 6.83 | 8,43 | 25.29 | 0.0005338% | Composição
7.1.44 | 89374 | SINAPI | LUVA COM BUCHA DE LATÃO, PVC, SOLDÁVEL, DN 20MM X 1/2", INSTALADO EM RAMAL OU SUB-RAMAL DE ÁGUA - FORNECIMENTO E INSTALAÇÃO. AF_06/2022 | UN | 6 | 9.7 | 11,98 | 71.88 | 0.001517% | Composição
7.1.45 | 89381 | SINAPI | LUVA COM BUCHA DE LATÃO, PVC, SOLDÁVEL, DN 25MM X 3/4, INSTALADO EM RAMAL OU SUB-RAMAL DE ÁGUA - FORNECIMENTO E INSTALAÇÃO. AF_06/2022 | UN | 2 | 11.92 | 14,72 | 29.44 | 0.0006214% | Composição
7.1.46 | 94665 | SINAPI | LUVA, PVC, SOLDÁVEL, DN 60 MM, INSTALADO EM RESERVAÇÃO PREDIAL DE ÁGUA - FORNECIMENTO E INSTALAÇÃO. AF_04/2024 | UN | 1 | 23.16 | 28,61 | 28.61 | 0.0006039% | Composição
7.1.47 | 94691 | SINAPI | TÊ DE REDUÇÃO, PVC, SOLDÁVEL, DN 32 MM X 25 MM, INSTALADO EM RESERVAÇÃO PREDIAL DE ÁGUA - FORNECIMENTO E INSTALAÇÃO. AF_04/2024 | UN | 1 | 13.01 | 16,07 | 16.07 | 0.0003392% | Composição
7.1.48 | 105189 | SINAPI | TE DE REDUÇÃO, PVC, SOLDÁVEL, 90 GRAUS, DN 50 MM X 25 MM, INSTALADO EM RESERVAÇÃO PREDIAL DE ÁGUA - FORNECIMENTO E INSTALAÇÃO. AF_04/2024 | UN | 23 | 20.7 | 25,57 | 588.11 | 0.01241% | Composição
7.1.49 | 105189 | SINAPI | TE DE REDUÇÃO, PVC, SOLDÁVEL, 90 GRAUS, DN 50 MM X 25 MM, INSTALADO EM RESERVAÇÃO PREDIAL DE ÁGUA - FORNECIMENTO E INSTALAÇÃO. AF_04/2024 | UN | 3 | 20.7 | 25,57 | 76.71 | 0.001619% | Composição
7.1.50 | 89395 | SINAPI | TE, PVC, SOLDÁVEL, DN 25MM, INSTALADO EM RAMAL OU SUB-RAMAL DE ÁGUA - FORNECIMENTO E INSTALAÇÃO. AF_06/2022 | UN | 17 | 12.43 | 15,35 | 260.95 | 0.005508% | Composição
7.1.51 | 104004 | SINAPI | TE, PVC, SOLDÁVEL, DN 50MM, INSTALADO EM RAMAL DE DISTRIBUIÇÃO DE ÁGUA - FORNECIMENTO E INSTALAÇÃO. AF_06/2022 | UN | 12 | 28.45 | 35,14 | 421.68 | 0.0089% | Composição
7.1.52 | 94696 | SINAPI | TÊ, PVC, SOLDÁVEL, DN 60 MM INSTALADO EM RESERVAÇÃO PREDIAL DE ÁGUA - FORNECIMENTO E INSTALAÇÃO. AF_04/2024 | UN | 3 | 48.38 | 59,76 | 179.28 | 0.003784% | Composição
7.1.53 | 11.005.0165 | Próprio | ANEL BORRACHA TUBO PVC DN 50mm | UN | 495 | 3.84 | 4,74 | 2346.3 | 0.04952% | Composição
7.1.54 | 11.005.0051 | Próprio | ANEL BORRACHA TUBO PVC DN 75mm | UN | 69 | 10.64 | 13,14 | 906.66 | 0.01914% | Composição
7.1.55 | 11.005.0166 | Próprio | ANEL BORRACHA TUBO PVC DN 100mm | UN | 94 | 6.62 | 8,17 | 767.98 | 0.01621% | Composição
7.1.56 | 11.005.0231 | Próprio | ANEL DE BORRACHA, DN 150 MM PARA LINHA PVC RÍGIDO BRANCO SÉRIE NORMAL | un | 4 | 12.95 | 15,99 | 63.96 | 0.00135% | Composição
7.1.57 | 104341 | SINAPI | BUCHA DE REDUÇÃO LONGA, PVC, SÉRIE NORMAL, ESGOTO PREDIAL, DN 50 X 40 MM, JUNTA SOLDÁVEL E ELÁSTICA, FORNECIDO E INSTALADO EM RAMAL DE DESCARGA OU RAMAL DE ESGOTO SANITÁRIO. AF_08/2022 | UN | 5 | 10.7 | 13,21 | 66.05 | 0.001394% | Composição
7.1.58 | 89726 | SINAPI | JOELHO 45 GRAUS, PVC, SERIE NORMAL, ESGOTO PREDIAL, DN 40 MM, JUNTA SOLDÁVEL, FORNECIDO E INSTALADO EM RAMAL DE DESCARGA OU RAMAL DE ESGOTO SANITÁRIO. AF_08/2022 | UN | 23 | 10.27 | 12,68 | 291.64 | 0.006156% | Composição
7.1.59 | 89732 | SINAPI | JOELHO 45 GRAUS, PVC, SERIE NORMAL, ESGOTO PREDIAL, DN 50 MM, JUNTA ELÁSTICA, FORNECIDO E INSTALADO EM RAMAL DE DESCARGA OU RAMAL DE ESGOTO SANITÁRIO. AF_08/2022 | UN | 68 | 15.14 | 18,7 | 1271.6 | 0.02684% | Composição
7.1.60 | 89739 | SINAPI | JOELHO 45 GRAUS, PVC, SERIE NORMAL, ESGOTO PREDIAL, DN 75 MM, JUNTA ELÁSTICA, FORNECIDO E INSTALADO EM RAMAL DE DESCARGA OU RAMAL DE ESGOTO SANITÁRIO. AF_08/2022 | UN | 9 | 23.01 | 28,42 | 255.78 | 0.005399% | Composição
7.1.61 | 89851 | SINAPI | JOELHO 45 GRAUS, PVC, SERIE NORMAL, ESGOTO PREDIAL, DN 100 MM, JUNTA ELÁSTICA, FORNECIDO E INSTALADO EM SUBCOLETOR AÉREO DE ESGOTO SANITÁRIO. AF_08/2022 | UN | 9 | 31.68 | 39,13 | 352.17 | 0.007433% | Composição
7.1.62 | 89855 | SINAPI | JOELHO 45 GRAUS, PVC, SERIE NORMAL, ESGOTO PREDIAL, DN 150 MM, JUNTA ELÁSTICA, FORNECIDO E INSTALADO EM SUBCOLETOR AÉREO DE ESGOTO SANITÁRIO. AF_08/2022 | UN | 2 | 110.11 | 136,02 | 272.04 | 0.005742% | Composição
7.1.63 | HI.03.003 | Próprio | JOELHO PVC 90 GRAUS COM ANEL, DN 40 MM X 1 1/2", SÉRIE NORMAL, PARA ESGOTO - FORNECIMENTO E INSTALAÇÃO. (AF.GEOR) | UN | 20 | 19.62 | 24,23 | 484.6 | 0.01023% | Composição
7.1.64 | 89724 | SINAPI | JOELHO 90 GRAUS, PVC, SERIE NORMAL, ESGOTO PREDIAL, DN 40 MM, JUNTA SOLDÁVEL, FORNECIDO E INSTALADO EM RAMAL DE DESCARGA OU RAMAL DE ESGOTO SANITÁRIO. AF_08/2022 | UN | 22 | 10.04 | 12,4 | 272.8 | 0.005758% | Composição
7.1.65 | 89731 | SINAPI | JOELHO 90 GRAUS, PVC, SERIE NORMAL, ESGOTO PREDIAL, DN 50 MM, JUNTA ELÁSTICA, FORNECIDO E INSTALADO EM RAMAL DE DESCARGA OU RAMAL DE ESGOTO SANITÁRIO. AF_08/2022 | UN | 103 | 14.39 | 17,77 | 1830.31 | 0.03863% | Composição
7.1.66 | 89737 | SINAPI | JOELHO 90 GRAUS, PVC, SERIE NORMAL, ESGOTO PREDIAL, DN 75 MM, JUNTA ELÁSTICA, FORNECIDO E INSTALADO EM RAMAL DE DESCARGA OU RAMAL DE ESGOTO SANITÁRIO. AF_08/2022 | UN | 9 | 22.01 | 27,19 | 244.71 | 0.005165% | Composição
7.1.67 | 89850 | SINAPI | JOELHO 90 GRAUS, PVC, SERIE NORMAL, ESGOTO PREDIAL, DN 100 MM, JUNTA ELÁSTICA, FORNECIDO E INSTALADO EM SUBCOLETOR AÉREO DE ESGOTO SANITÁRIO. AF_08/2022 | UN | 11 | 30.82 | 38,07 | 418.77 | 0.008839% | Composição
7.1.68 | 89726 | SINAPI | JOELHO 45 GRAUS, PVC, SERIE NORMAL, ESGOTO PREDIAL, DN 40 MM, JUNTA SOLDÁVEL, FORNECIDO E INSTALADO EM RAMAL DE DESCARGA OU RAMAL DE ESGOTO SANITÁRIO. AF_08/2022 | UN | 5 | 10.27 | 12,68 | 63.4 | 0.001338% | Composição
7.1.69 | 89732 | SINAPI | JOELHO 45 GRAUS, PVC, SERIE NORMAL, ESGOTO PREDIAL, DN 50 MM, JUNTA ELÁSTICA, FORNECIDO E INSTALADO EM RAMAL DE DESCARGA OU RAMAL DE ESGOTO SANITÁRIO. AF_08/2022 | UN | 20 | 15.14 | 18,7 | 374 | 0.007894% | Composição
7.1.70 | 89739 | SINAPI | JOELHO 45 GRAUS, PVC, SERIE NORMAL, ESGOTO PREDIAL, DN 75 MM, JUNTA ELÁSTICA, FORNECIDO E INSTALADO EM RAMAL DE DESCARGA OU RAMAL DE ESGOTO SANITÁRIO. AF_08/2022 | UN | 1 | 23.01 | 28,42 | 28.42 | 0.0005999% | Composição
7.1.71 | 89753 | SINAPI | LUVA SIMPLES, PVC, SERIE NORMAL, ESGOTO PREDIAL, DN 50 MM, JUNTA ELÁSTICA, FORNECIDO E INSTALADO EM RAMAL DE DESCARGA OU RAMAL DE ESGOTO SANITÁRIO. AF_08/2022 | UN | 199 | 9.21 | 11,37 | 2262.63 | 0.04776% | Composição
7.1.72 | 89774 | SINAPI | LUVA SIMPLES, PVC, SERIE NORMAL, ESGOTO PREDIAL, DN 75 MM, JUNTA ELÁSTICA, FORNECIDO E INSTALADO EM RAMAL DE DESCARGA OU RAMAL DE ESGOTO SANITÁRIO. AF_08/2022 | UN | 26 | 15.56 | 19,22 | 499.72 | 0.01055% | Composição
7.1.73 | 89778 | SINAPI | LUVA SIMPLES, PVC, SERIE NORMAL, ESGOTO PREDIAL, DN 100 MM, JUNTA ELÁSTICA, FORNECIDO E INSTALADO EM RAMAL DE DESCARGA OU RAMAL DE ESGOTO SANITÁRIO. AF_08/2022 | UN | 44 | 17.93 | 22,15 | 974.6 | 0.02057% | Composição
7.1.74 | 95693 | SINAPI | LUVA SIMPLES, PVC, SÉRIE NORMAL, ESGOTO PREDIAL, DN 150 MM, JUNTA ELÁSTICA, FORNECIDO E INSTALADO EM SUBCOLETOR AÉREO DE ESGOTO SANITÁRIO. AF_08/2022 | UN | 2 | 51.32 | 63,4 | 126.8 | 0.002676% | Composição
7.1.75 | 89549 | SINAPI | REDUÇÃO EXCÊNTRICA, PVC, SERIE R, ÁGUA PLUVIAL, DN 75 X 50 MM, JUNTA ELÁSTICA, FORNECIDO E INSTALADO EM RAMAL DE ENCAMINHAMENTO. AF_06/2022 | UN | 2 | 18.8 | 23,22 | 46.44 | 0.0009802% | Composição
7.1.76 | 104348 | SINAPI | TERMINAL DE VENTILAÇÃO, PVC, SÉRIE NORMAL, ESGOTO PREDIAL, DN 50 MM, JUNTA SOLDÁVEL, FORNECIDO E INSTALADO EM PRUMADA DE ESGOTO SANITÁRIO OU VENTILAÇÃO. AF_08/2022 | UN | 3 | 11.39 | 14,07 | 42.21 | 0.0008909% | Composição
7.1.77 | 104351 | SINAPI | TERMINAL DE VENTILAÇÃO, PVC, SÉRIE NORMAL, ESGOTO PREDIAL, DN 75 MM, JUNTA SOLDÁVEL, FORNECIDO E INSTALADO EM PRUMADA DE ESGOTO SANITÁRIO OU VENTILAÇÃO. AF_08/2022 | UN | 3 | 23.51 | 29,04 | 87.12 | 0.001839% | Composição
7.1.78 | 94698 | SINAPI | TÊ DE REDUÇÃO, PVC, SOLDÁVEL, DN 75 MM X 50 MM, INSTALADO EM RESERVAÇÃO PREDIAL DE ÁGUA - FORNECIMENTO E INSTALAÇÃO. AF_04/2024 | UN | 5 | 64.07 | 79,15 | 395.75 | 0.008353% | Composição
7.1.79 | 104344 | SINAPI | TE, PVC, SÉRIE NORMAL, ESGOTO PREDIAL, DN 100 X 50 MM, JUNTA ELÁSTICA, FORNECIDO E INSTALADO EM RAMAL DE DESCARGA OU RAMAL DE ESGOTO SANITÁRIO. AF_08/2022 | UN | 17 | 40.18 | 49,63 | 843.71 | 0.01781% | Composição
7.1.80 | 104354 | SINAPI | TE, PVC, SÉRIE NORMAL, ESGOTO PREDIAL, DN 100 X 75 MM, JUNTA ELÁSTICA, FORNECIDO E INSTALADO EM PRUMADA DE ESGOTO SANITÁRIO OU VENTILAÇÃO. AF_08/2022 | UN | 3 | 44.7 | 55,22 | 165.66 | 0.003497% | Composição
7.1.81 | 89784 | SINAPI | TE, PVC, SERIE NORMAL, ESGOTO PREDIAL, DN 50 X 50 MM, JUNTA ELÁSTICA, FORNECIDO E INSTALADO EM RAMAL DE DESCARGA OU RAMAL DE ESGOTO SANITÁRIO. AF_08/2022 | UN | 21 | 23.54 | 29,08 | 610.68 | 0.01289% | Composição
7.1.82 | 89786 | SINAPI | TE, PVC, SERIE NORMAL, ESGOTO PREDIAL, DN 75 X 75 MM, JUNTA ELÁSTICA, FORNECIDO E INSTALADO EM RAMAL DE DESCARGA OU RAMAL DE ESGOTO SANITÁRIO. AF_08/2022 | UN | 4 | 38.12 | 47,09 | 188.36 | 0.003976% | Composição
7.1.83 | 89860 | SINAPI | TE, PVC, SERIE NORMAL, ESGOTO PREDIAL, DN 100 X 100 MM, JUNTA ELÁSTICA, FORNECIDO E INSTALADO EM SUBCOLETOR AÉREO DE ESGOTO SANITÁRIO. AF_08/2022 | UN | 4 | 47.74 | 58,97 | 235.88 | 0.004979% | Composição
7.1.84 | 11.007.0062 | Próprio | SUMIDOURO CIRCULAR, EM CONCRETO PRÉ-MOLDADO, DIÂMETRO 3 M, ALTURA 4 M, TAMPA EM CONCRETO COM DIÂMETRO 0,6 M. | UN | 1 | 9995.42 | 12348,34 | 12348.34 | 0.2606% | Composição
7.1.85 | 11.007.0061 | Próprio | FILTRO ANAERÓBIO CIRCULAR, EM CONCRETO PRÉ-MOLDADO, DIÂMETRO = 3 M, ALTURA 4 M , , TAMPA EM CONCRETO COM DIÂMETRO 0,6 M. | UN | 1 | 15798.01 | 19516,86 | 19516.86 | 0.4119% | Composição
7.1.86 | 11.003.0190 | Próprio | ADAPTADOR DE SAIDA PARA VASO SANITARIO 100MM | UN | 10 | 93.85 | 115,94 | 1159.4 | 0.02447% | Composição
7.1.87 | 102608 | SINAPI | CAIXA D´ÁGUA EM POLIETILENO, 1500 LITROS - FORNECIMENTO E INSTALAÇÃO. AF_06/2021 | UN | 1 | 1103.48 | 1363,23 | 1363.23 | 0.02877% | Composição
7.1.88 | 11.005.0196 | Próprio | TUBO PROLONGADOR DN300, PARA CAIXA SIFONADA | UN | 2 | 135.27 | 167,11 | 334.22 | 0.007054% | Composição
7.1.89 | 89987 | SINAPI | REGISTRO DE GAVETA BRUTO, LATÃO, ROSCÁVEL, 3/4", COM ACABAMENTO E CANOPLA CROMADOS - FORNECIMENTO E INSTALAÇÃO. AF_08/2021 | UN | 33 | 72.29 | 89,3 | 2946.9 | 0.0622% | Composição
7.1.90 | 89985 | SINAPI | REGISTRO DE PRESSÃO BRUTO, LATÃO, ROSCÁVEL, 3/4", COM ACABAMENTO E CANOPLA CROMADOS - FORNECIMENTO E INSTALAÇÃO. AF_08/2021 | UN | 2 | 68.76 | 84,94 | 169.88 | 0.003586% | Composição
7.1.91 | 94493 | SINAPI | REGISTRO DE ESFERA, PVC, SOLDÁVEL, COM VOLANTE, DN 60 MM - FORNECIMENTO E INSTALAÇÃO. AF_08/2021 | UN | 3 | 105.39 | 130,19 | 390.57 | 0.008244% | Composição
7.1.92 | 94489 | SINAPI | REGISTRO DE ESFERA, PVC, SOLDÁVEL, COM VOLANTE, DN 25 MM - FORNECIMENTO E INSTALAÇÃO. AF_08/2021 | UN | 1 | 27.75 | 34,28 | 34.28 | 0.0007235% | Composição
7.1.93 | 94492 | SINAPI | REGISTRO DE ESFERA, PVC, SOLDÁVEL, COM VOLANTE, DN 50 MM - FORNECIMENTO E INSTALAÇÃO. AF_08/2021 | UN | 1 | 57.43 | 70,94 | 70.94 | 0.001497% | Composição
7.1.94 | 94795 | SINAPI | TORNEIRA DE BOIA PARA CAIXA D'ÁGUA, ROSCÁVEL, 1/2" - FORNECIMENTO E INSTALAÇÃO. AF_08/2021 | UN | 1 | 37.64 | 46,5 | 46.5 | 0.0009815% | Composição
7.1.95 | 11.002.0132 | Próprio | TUBO DE LIGAÇÃO PARA VASO SANITÁRIO COM ANEL EXPANSOR, ACABAMENTO CROMADO | UN | 10 | 93.76 | 115,83 | 1158.3 | 0.02445% | Composição
7.1.96 | 11.003.0136 | Próprio | TUBO DE DESCARGA DE PVC, PARA VALVULA DE DESCARGA (TUBO PONTA AZUL) 1 1/2" | UN | 10 | 22.11 | 27,31 | 273.1 | 0.005764% | Composição
7.1.97 | 99635 | SINAPI | VÁLVULA DE DESCARGA METÁLICA, BASE 1 1/2", ACABAMENTO METALICO CROMADO - FORNECIMENTO E INSTALAÇÃO. AF_08/2021 | UN | 10 | 232.01 | 286,62 | 2866.2 | 0.0605% | Composição
7.2 |  |  | SERVIÇOS DE ABERTURA DE RASGO EM ALVENARIA E ESCAVAÇÃO DE VALAS |  |  |  |  | 12145.55 | 0.2564% | Etapa
7.2.1 | 90443 | SINAPI | RASGO LINEAR MANUAL EM ALVENARIA, PARA RAMAIS/ DISTRIBUIÇÃO DE INSTALAÇÕES HIDRÁULICAS, DIÂMETROS MENORES OU IGUAIS A 40 MM. AF_09/2023 | M | 168.81 | 7.23 | 8,93 | 1507.47 | 0.03182% | Composição
7.2.2 | 91222 | SINAPI | RASGO LINEAR MANUAL EM ALVENARIA, PARA RAMAIS/ DISTRIBUIÇÃO DE INSTALAÇÕES HIDRÁULICAS, DIÂMETROS MAIORES QUE 40 MM E MENORES OU IGUAIS A 75 MM. AF_09/2023 | M | 471.03 | 8.04 | 9,93 | 4677.32 | 0.09872% | Composição
7.2.3 | 93358 | SINAPI | ESCAVAÇÃO MANUAL DE VALA. AF_09/2024 | m³ | 44.97 | 82.04 | 101,35 | 4557.7 | 0.0962% | Composição
7.2.4 | 93382 | SINAPI | REATERRO MANUAL DE VALAS, COM COMPACTADOR DE SOLOS DE PERCUSSÃO. AF_08/2023 | m³ | 44.97 | 25.26 | 31,2 | 1403.06 | 0.02961% | Composição
8 |  |  | LOUÇAS, METAIS E BANCADAS |  |  |  |  | 99108.11 | 2.092% | Etapa
8.1 | 95472 | SINAPI | VASO SANITARIO SIFONADO CONVENCIONAL PARA PCD SEM FURO FRONTAL COM LOUÇA BRANCA SEM ASSENTO, INCLUSO CONJUNTO DE LIGAÇÃO PARA BACIA SANITÁRIA AJUSTÁVEL - FORNECIMENTO E INSTALAÇÃO. AF_01/2020 | UN | 10 | 820.96 | 1014,21 | 10142.1 | 0.2141% | Composição
8.2 | 11.002.0275 | Próprio | LAVATORIO DE LOUCA BRANCA COM COLUNA SUSPENSA, PARA P.N.E., INCLUSIVE VALVULA E SIFAO CROMADOS - FORNECIMENTO E INSTALAÇÃO | UN | 10 | 1787.91 | 2208,78 | 22087.8 | 0.4662% | Composição
8.3 | 11.002.0002 | Próprio | TORNEIRA PARA LAVATÓRIO DE MESA, TIPO PRESSMATIC, INCLUINDO ENGATE FLEXIVEL PVC 40 CM - FORNECIMENTO E INSTALAÇÃO | UN | 20 | 186.9 | 230,89 | 4617.8 | 0.09747% | Composição
8.4 | 100860 | SINAPI | CHUVEIRO ELÉTRICO COMUM CORPO PLÁSTICO, TIPO DUCHA - FORNECIMENTO E INSTALAÇÃO. AF_01/2020 | UN | 2 | 109.14 | 134,83 | 269.66 | 0.005692% | Composição
8.5 | 11.002.0034 | Próprio | TORNEIRA TIPO JARDIM CROMADA | UN | 2 | 79.37 | 98,05 | 196.1 | 0.004139% | Composição
8.6 | 11.002.0306 | Próprio | CUBA DE EMBUTIR EM AÇO INOX INDUSTRIAL DE 50 X 40 X 30 CM, INCLUSO VÁLVULA AMERICANA DE INOX - FORNECIMENTO E INSTALAÇÃO | UN | 16 | 807.04 | 997,01 | 15952.16 | 0.3367% | Composição
8.7 | 11.002.0042 - CEF | Próprio | TORNEIRA CLINICA PROFISSIONAL, PAREDE TIPO ALAVANCA, FABRICADA EM METAL CROMADO COM BICO AREJADOR, INCLUINDO ENGATE FLEIVEL PVC 40 CM - FORNECIMENTO E INSTALAÇÃO, INCLUSO FRETE E ICMS | UN | 14 | 140.43 | 173,48 | 2428.72 | 0.05126% | Composição
8.8 | 86910 | SINAPI | TORNEIRA CROMADA TUBO MÓVEL, DE PAREDE, 1/2" OU 3/4", PARA PIA DE COZINHA, PADRÃO MÉDIO - FORNECIMENTO E INSTALAÇÃO. AF_01/2020 | UN | 2 | 136 | 168,01 | 336.02 | 0.007092% | Composição
8.9 | HI.08.014 | Próprio | TORNEIRA METALICA CROMADA PARA JARDIM / TANQUE, COM BICO PLASTICO, CANO LONGO, DE PAREDE, PADRAO POPULAR / USO GERAL, 1/2" OU 3/4" - FORNECIMENTO E INSTALAÇÃO (AF.GEOR) | UN | 2 | 67.62 | 83,53 | 167.06 | 0.003526% | Composição
8.10 | 86883 | SINAPI | SIFÃO DO TIPO FLEXÍVEL EM PVC 1 X 1.1/2 - FORNECIMENTO E INSTALAÇÃO. AF_01/2020 | UN | 27 | 12.24 | 15,12 | 408.24 | 0.008617% | Composição
8.11 | 86904 | SINAPI | LAVATÓRIO LOUÇA BRANCA SUSPENSO, 29,5 X 39CM OU EQUIVALENTE, PADRÃO POPULAR - FORNECIMENTO E INSTALAÇÃO. AF_01/2020 | UN | 10 | 155.94 | 192,64 | 1926.4 | 0.04066% | Composição
8.12 | 11.002.0167 | Próprio | TANQUE DE LOUÇA BRANCA SEM COLUNA, 30L OU EQUIVALENTE - FORNECIMENTO E INSTALAÇÃO. | UN | 2 | 838.28 | 1035,61 | 2071.22 | 0.04372% | Composição
8.13 | 11.002.0141 | Próprio | DUCHA HIGIENICA COM REGISTRO E GATILHO | UN | 1 | 309.96 | 382,92 | 382.92 | 0.008082% | Composição
8.14 | 11.002.0308 | Próprio | CUBA EM AÇO INOXIDÁVEL DE EMBUTIR, AISI 304, APLICAÇÃO PARA TANQUE (600X600X400MM), INCLUSIVE VÁLVULA DE ESCOAMENTO DE METAL COM ACABAMENTO CROMADO, SIFÃO DE METAL TIPO COPO COM ACABAMENTO CROMADO. | UN | 1 | 1543.65 | 1907,02 | 1907.02 | 0.04025% | Composição
8.15 | 11.001.0032 | Próprio | BANCADA DE GRANITO CINZA ANDORINHA/ QUARTZ/ CASTELO/ CORUMBA OU OUTROS EQUIVALENTES DA REGIAO, ESPESSURA DE 2,5CM | m² | 29.73 | 758.38 | 936,9 | 27854.03 | 0.5879% | Composição
8.16 | 11.001.0085 | Próprio | RODABANCA/ FRONTÃO EM GRANITO, ALTURA 10 CM. | M | 49.2 | 82.57 | 102 | 5018.4 | 0.1059% | Composição
8.17 | 11.008.0015 | Próprio | BEBEDOURO INDUSTRIAL 100 LITROS INOX 3 TORNEIRAS - FORNECIMENTO E INSTALAÇÃO | UN | 1 | 2705.57 | 3342,46 | 3342.46 | 0.07055% | Composição
9 |  |  | INSTALAÇÕES ELÉTRICAS |  |  |  |  | 543348.09 | 11.47% | Etapa
9.1 | 12.001.0064 | Próprio | CAIXA DE PASSAGEM 40X40X60, TAMPA DE FERRO FUNDIDO 40X40 | un | 5 | 544.9 | 673,16 | 3365.8 | 0.07104% | Composição
9.2 | 09.06.027 | Próprio | CAIXA DE PASSAGEM EM ALVENARIA DE 0,80X0,80X0,80 M, COM TAMPA DE FERRO | UN | 2 | 1008.13 | 1245,44 | 2490.88 | 0.05257% | Composição
9.3 | 100621 | SINAPI | POSTE DE AÇO CÔNICO CONTÍNUO CURVO DUPLO, FLANGEADO, H=9M - FORNECIMENTO E INSTALAÇÃO. AF_04/2025 | UN | 19 | 2761.89 | 3412,03 | 64828.57 | 1.368% | Composição
9.4 | 12.001.0345 | Próprio | QUADRO GERAL EM POLICARBONATO, COM BARRAMENTO PARA 350A, SEM DISJUNTORES - FORNECIMENTO E INSTALAÇÃO | UN | 1 | 7763.36 | 9590,85 | 9590.85 | 0.2024% | Composição
9.5 | 91940 | SINAPI | CAIXA RETANGULAR 4" X 2" MÉDIA (1,30 M DO PISO), PVC, INSTALADA EM PAREDE - FORNECIMENTO E INSTALAÇÃO. AF_03/2023 | UN | 360 | 17.15 | 21,18 | 7624.8 | 0.1609% | Composição
9.6 | 91943 | SINAPI | CAIXA RETANGULAR 4" X 4" MÉDIA (1,30 M DO PISO), PVC, INSTALADA EM PAREDE - FORNECIMENTO E INSTALAÇÃO. AF_03/2023 | UN | 3 | 19.64 | 24,26 | 72.78 | 0.001536% | Composição
9.7 | 91937 | SINAPI | CAIXA OCTOGONAL 3" X 3", PVC, INSTALADA EM LAJE - FORNECIMENTO E INSTALAÇÃO. AF_03/2023 | UN | 257 | 14.5 | 17,91 | 4602.87 | 0.09715% | Composição
9.8 | 92868 | SINAPI | CAIXA RETANGULAR 4" X 2" MÉDIA (1,30 M DO PISO), METÁLICA, INSTALADA EM PAREDE - FORNECIMENTO E INSTALAÇÃO. AF_03/2023 | UN | 24 | 16.65 | 20,56 | 493.44 | 0.01041% | Composição
9.9 | 92867 | SINAPI | CAIXA RETANGULAR 4" X 2" ALTA (2,00 M DO PISO), METÁLICA, INSTALADA EM PAREDE - FORNECIMENTO E INSTALAÇÃO. AF_03/2023 | UN | 26 | 29.78 | 36,79 | 956.54 | 0.02019% | Composição
9.10 | 96986 | SINAPI | HASTE DE ATERRAMENTO, DIÂMETRO 3/4", COM 3 METROS - FORNECIMENTO E INSTALAÇÃO. AF_08/2023 | UN | 4 | 107.19 | 132,42 | 529.68 | 0.01118% | Composição
9.11 | 92996 | SINAPI | CABO DE COBRE FLEXÍVEL ISOLADO, 150 MM², ANTI-CHAMA 0,6/1,0 KV, PARA REDE ENTERRADA DE DISTRIBUIÇÃO DE ENERGIA ELÉTRICA - FORNECIMENTO E INSTALAÇÃO. AF_12/2021 | M | 1.51 | 163.47 | 201,95 | 304.94 | 0.006436% | Composição
9.12 | 91935 | SINAPI | CABO DE COBRE FLEXÍVEL ISOLADO, 16 MM², ANTI-CHAMA 0,6/1,0 KV, PARA CIRCUITOS TERMINAIS - FORNECIMENTO E INSTALAÇÃO. AF_03/2023 | M | 30.44 | 26.13 | 32,28 | 982.6 | 0.02074% | Composição
9.13 | 92998 | SINAPI | CABO DE COBRE FLEXÍVEL ISOLADO, 185 MM², ANTI-CHAMA 0,6/1,0 KV, PARA REDE ENTERRADA DE DISTRIBUIÇÃO DE ENERGIA ELÉTRICA - FORNECIMENTO E INSTALAÇÃO. AF_12/2021 | M | 148.39 | 200.37 | 247,53 | 36730.97 | 0.7753% | Composição
9.14 | 93000 | SINAPI | CABO DE COBRE FLEXÍVEL ISOLADO, 240 MM², ANTI-CHAMA 0,6/1,0 KV, PARA REDE ENTERRADA DE DISTRIBUIÇÃO DE ENERGIA ELÉTRICA - FORNECIMENTO E INSTALAÇÃO. AF_12/2021 | M | 6.4 | 265.35 | 327,81 | 2097.98 | 0.04428% | Composição
9.15 | 92984 | SINAPI | CABO DE COBRE FLEXÍVEL ISOLADO, 25 MM², ANTI-CHAMA 0,6/1,0 KV, PARA REDE ENTERRADA DE DISTRIBUIÇÃO DE ENERGIA ELÉTRICA - FORNECIMENTO E INSTALAÇÃO. AF_12/2021 | M | 260.34 | 28.84 | 35,62 | 9273.31 | 0.1957% | Composição
9.16 | 93002 | SINAPI | CABO DE COBRE FLEXÍVEL ISOLADO, 300 MM², ANTI-CHAMA 0,6/1,0 KV, PARA REDE ENTERRADA DE DISTRIBUIÇÃO DE ENERGIA ELÉTRICA - FORNECIMENTO E INSTALAÇÃO. AF_12/2021 | M | 6.05 | 343.2 | 423,98 | 2565.07 | 0.05414% | Composição
9.17 | 92988 | SINAPI | CABO DE COBRE FLEXÍVEL ISOLADO, 50 MM², ANTI-CHAMA 0,6/1,0 KV, PARA REDE ENTERRADA DE DISTRIBUIÇÃO DE ENERGIA ELÉTRICA - FORNECIMENTO E INSTALAÇÃO. AF_12/2021 | M | 554.29 | 58.01 | 71,66 | 39720.42 | 0.8384% | Composição
9.18 | 92992 | SINAPI | CABO DE COBRE FLEXÍVEL ISOLADO, 95 MM², ANTI-CHAMA 0,6/1,0 KV, PARA REDE ENTERRADA DE DISTRIBUIÇÃO DE ENERGIA ELÉTRICA - FORNECIMENTO E INSTALAÇÃO. AF_12/2021 | M | 37.1 | 103.92 | 128,38 | 4762.89 | 0.1005% | Composição
9.19 | 91926 | SINAPI | CABO DE COBRE FLEXÍVEL ISOLADO, 2,5 MM², ANTI-CHAMA 450/750 V, PARA CIRCUITOS TERMINAIS - FORNECIMENTO E INSTALAÇÃO. AF_03/2023 | M | 8807.48 | 4.43 | 5,47 | 48176.91 | 1.017% | Composição
9.20 | 91928 | SINAPI | CABO DE COBRE FLEXÍVEL ISOLADO, 4 MM², ANTI-CHAMA 450/750 V, PARA CIRCUITOS TERMINAIS - FORNECIMENTO E INSTALAÇÃO. AF_03/2023 | M | 265.76 | 6.88 | 8,49 | 2256.3 | 0.04762% | Composição
9.21 | 11.006.0061 | Próprio | CAIXA DE PASSAGEM 30X30X40 COM TAMPA FOFO E DRENO BRITA | UN | 32 | 359.55 | 444,18 | 14213.76 | 0.3% | Composição
9.22 | 96974 | SINAPI | CORDOALHA DE COBRE NU 50 MM², NÃO ENTERRADA, COM ISOLADOR - FORNECIMENTO E INSTALAÇÃO. AF_08/2023 | M | 11.26 | 92.19 | 113,89 | 1282.4 | 0.02707% | Composição
9.23 | 12.005.0001 | Próprio | INTERRUPTOR PARA VENTILADOR (1 MÓDULO), 127V/150W, COM SUPORTE E COM PLACA - FORNECIMENTO E INSTALAÇÃO | UN | 8 | 56.31 | 69,56 | 556.48 | 0.01175% | Composição
9.24 | 91955 | SINAPI | INTERRUPTOR PARALELO (1 MÓDULO), 10A/250V, INCLUINDO SUPORTE E PLACA - FORNECIMENTO E INSTALAÇÃO. AF_03/2023 | UN | 8 | 34.18 | 42,22 | 337.76 | 0.007129% | Composição
9.25 | 91953 | SINAPI | INTERRUPTOR SIMPLES (1 MÓDULO), 10A/250V, INCLUINDO SUPORTE E PLACA - FORNECIMENTO E INSTALAÇÃO. AF_03/2023 | UN | 24 | 28.06 | 34,66 | 831.84 | 0.01756% | Composição
9.26 | 91959 | SINAPI | INTERRUPTOR SIMPLES (2 MÓDULOS), 10A/250V, INCLUINDO SUPORTE E PLACA - FORNECIMENTO E INSTALAÇÃO. AF_03/2023 | UN | 18 | 42.66 | 52,7 | 948.6 | 0.02002% | Composição
9.27 | 91967 | SINAPI | INTERRUPTOR SIMPLES (3 MÓDULOS), 10A/250V, INCLUINDO SUPORTE E PLACA - FORNECIMENTO E INSTALAÇÃO. AF_03/2023 | UN | 4 | 57.26 | 70,73 | 282.92 | 0.005972% | Composição
9.28 | 12.007.0040 | Próprio | PLACA 2X4" COM FURO CENTRAL | UN | 58 | 6.15 | 7,59 | 440.22 | 0.009292% | Composição
9.29 | 12.005.0034 | Próprio | ESPELHO / PLACA CEGA PARA CAIXA , 4" X 2" | UN | 6 | 4.64 | 5,73 | 34.38 | 0.0007257% | Composição
9.30 | 12.005.0159 | Próprio | PLACA REDONDA 1 FUNÇÃO - FORNECIMENTO E INSTALAÇÃO | UN | 1 | 18.94 | 23,39 | 23.39 | 0.0004937% | Composição
9.31 | 91996 | SINAPI | TOMADA MÉDIA DE EMBUTIR (1 MÓDULO), 2P+T 10 A, INCLUINDO SUPORTE E PLACA - FORNECIMENTO E INSTALAÇÃO. AF_03/2023 | UN | 238 | 33.2 | 41,01 | 9760.38 | 0.206% | Composição
9.32 | 91997 | SINAPI | TOMADA MÉDIA DE EMBUTIR (1 MÓDULO), 2P+T 20 A, INCLUINDO SUPORTE E PLACA - FORNECIMENTO E INSTALAÇÃO. AF_03/2023 | UN | 11 | 35.1 | 43,36 | 476.96 | 0.01007% | Composição
9.33 | 12.005.0010 | Próprio | RELE FOTOELÉTRICO COM BASE - FORNECIMENTO E INSTALAÇÃO | UN | 31 | 106.45 | 131,5 | 4076.5 | 0.08604% | Composição
9.34 | 12.008.0007 | Próprio | DISJUNTOR TRIPOLAR TIPO DIN, CORRENTE NOMINAL DE 63A - FORNECIMENTO E INSTALAÇÃO | UN | 4 | 101.53 | 125,43 | 501.72 | 0.01059% | Composição
9.35 | 12.008.0174 | Próprio | DISJUNTOR TRIPOLAR TIPO DIN, CORRENTE NOMINAL DE 90A - FORNECIMENTO E INSTALAÇÃO. | UN | 2 | 354.55 | 438,01 | 876.02 | 0.01849% | Composição
9.36 | 93653 | SINAPI | DISJUNTOR MONOPOLAR TIPO DIN, CORRENTE NOMINAL DE 10A - FORNECIMENTO E INSTALAÇÃO. AF_10/2020 | UN | 63 | 11.94 | 14,75 | 929.25 | 0.01961% | Composição
9.37 | 93655 | SINAPI | DISJUNTOR MONOPOLAR TIPO DIN, CORRENTE NOMINAL DE 20A - FORNECIMENTO E INSTALAÇÃO. AF_10/2020 | UN | 3 | 13.87 | 17,13 | 51.39 | 0.001085% | Composição
9.38 | 93660 | SINAPI | DISJUNTOR BIPOLAR TIPO DIN, CORRENTE NOMINAL DE 10A - FORNECIMENTO E INSTALAÇÃO. AF_10/2020 | UN | 39 | 57.34 | 70,83 | 2762.37 | 0.0583% | Composição
9.39 | 93661 | SINAPI | DISJUNTOR BIPOLAR TIPO DIN, CORRENTE NOMINAL DE 16A - FORNECIMENTO E INSTALAÇÃO. AF_10/2020 | UN | 9 | 58.6 | 72,39 | 651.51 | 0.01375% | Composição
9.40 | 93663 | SINAPI | DISJUNTOR BIPOLAR TIPO DIN, CORRENTE NOMINAL DE 25A - FORNECIMENTO E INSTALAÇÃO. AF_10/2020 | UN | 2 | 61.21 | 75,61 | 151.22 | 0.003192% | Composição
9.41 | 101897 | SINAPI | DISJUNTOR TERMOMAGNÉTICO TRIPOLAR, CORRENTE NOMINAL DE 250A - FORNECIMENTO E INSTALAÇÃO. AF_10/2020 | UN | 2 | 1024.62 | 1265,81 | 2531.62 | 0.05343% | Composição
9.42 | 12.008.0076 | Próprio | DISJUNTOR TERMOMAGNETICO TRIPOLAR EM CAIXA MOLDADA 300 A 400A, FORNECIMENTO E INSTALACAO | UN | 2 | 1277.93 | 1578,75 | 3157.5 | 0.06664% | Composição
9.43 | 93667 | SINAPI | DISJUNTOR TRIPOLAR TIPO DIN, CORRENTE NOMINAL DE 10A - FORNECIMENTO E INSTALAÇÃO. AF_10/2020 | UN | 1 | 71.89 | 88,81 | 88.81 | 0.001874% | Composição
9.45 | 93668 | SINAPI | DISJUNTOR TRIPOLAR TIPO DIN, CORRENTE NOMINAL DE 16A - FORNECIMENTO E INSTALAÇÃO. AF_10/2020 | UN | 1 | 73.78 | 91,14 | 91.14 | 0.001924% | Composição
9.46 | 12.008.0213 | Próprio | DISPOSITIVO DE PROTEÇÃO CONTRA SURTO (DPS) TENSÃO MAXIMA DE 175V - 8 KA | UN | 4 | 117.79 | 145,51 | 582.04 | 0.01228% | Composição
9.47 | 12.008.0158 | Próprio | DISPOSITIVO DE PROTEÇÃO CONTRA SURTO (DPS) TENSÃO MÁXIMA DE 275V - CORRENTE MÁXIMA DE20 kA | UN | 15 | 120.6 | 148,98 | 2234.7 | 0.04717% | Composição
9.48 | 12.008.0122 | Próprio | INTERRUPTOR DIFERENCIAL RESIDUAL (D.R.) BIPOLAR DE 25A-30mA | Un | 27 | 130.63 | 161,38 | 4357.26 | 0.09197% | Composição
9.49 | 12.002.0162 | Próprio | SAÍDA DUPLA PARA ELETRODUTO, FORNECIMENTO E INSTALAÇÃO | UN | 56 | 17.49 | 21,6 | 1209.6 | 0.02553% | Composição
9.50 | 12.002.0158 - CEF | Próprio | SAÍDA HORIZONTAL PARA ELETRODUTO, FORNECIMENTO E INSTALAÇÃO. | UN | 79 | 10.58 | 13,07 | 1032.53 | 0.02179% | Composição
9.51 | SINAPI.97238 | Próprio | ELETROCALHA LISA OU PERFURADA EM AÇO GALVANIZADO, LARGURA 100MM E ALTURA 50MM, INCLUSIVE EMENDA E FIXAÇÃO - FORNECIMENTO E INSTALAÇÃO. (AF.GEOR) | M | 91.7 | 70.64 | 87,26 | 8001.74 | 0.1689% | Composição
9.52 | SINAPI.97236CEF | Próprio | ELETROCALHA LISA OU PERFURADA EM AÇO GALVANIZADO, LARGURA 50MM E ALTURA 50MM, INCLUSIVE EMENDA E FIXAÇÃO - FORNECIMENTO E INSTALAÇÃO. (AF.GEOR) | M | 12.7 | 58.84 | 72,69 | 923.16 | 0.01948% | Composição
9.53 | 12.002.0222 | Próprio | SUPORTE VERTICAL 50 X 50 MM PARA FIXAÇÃO DE ELETROCALHA METÁLICA - FORNECIMENTO E INSTALAÇÃO | UN | 16 | 13.89 | 17,15 | 274.4 | 0.005792% | Composição
9.54 | 12.002.0403 | Próprio | SUPORTE VERTICAL 75 X 50 MM PARA FIXAÇÃO DE ELETROCALHA METÁLICA | UN | 133 | 13.6 | 16,8 | 2234.4 | 0.04716% | Composição
9.55 | 12.002.0017 | Próprio | TALA PLANA PERFURADA 50MM PARA ELETROCALHA/PERFILADO. FORNECIMENTO E COLOCAÇÃO | UN | 2 | 11.84 | 14,62 | 29.24 | 0.0006172% | Composição
9.56 | 12.002.0185 | Próprio | TAMPA DE 100MM P/ELETROCALHA - FORNECIMENTO E INSTALAÇÃO | m | 91.7 | 39.95 | 49,35 | 4525.39 | 0.09552% | Composição
9.57 | 12.002.0163 | Próprio | TAMPA DE 50MM PARA ELETROCALHA - FORNECIMENTO E INSTALAÇÃO | M | 12.7 | 26.08 | 32,21 | 409.06 | 0.008634% | Composição
9.58 | 91856 | SINAPI | ELETRODUTO FLEXÍVEL CORRUGADO, PVC, DN 32 MM (1"), PARA CIRCUITOS TERMINAIS, INSTALADO EM PAREDE - FORNECIMENTO E INSTALAÇÃO. AF_03/2023 | M | 93.25 | 12.38 | 15,29 | 1425.79 | 0.03009% | Composição
9.59 | 91834 | SINAPI | ELETRODUTO FLEXÍVEL CORRUGADO, PVC, DN 25 MM (3/4"), PARA CIRCUITOS TERMINAIS, INSTALADO EM FORRO - FORNECIMENTO E INSTALAÇÃO. AF_03/2023 | M | 1711.39 | 18.99 | 23,46 | 40149.2 | 0.8474% | Composição
9.60 | 91840 | SINAPI | ELETRODUTO FLEXÍVEL CORRUGADO, PEAD, DN 40 MM (1 1/4"), PARA CIRCUITOS TERMINAIS, INSTALADO EM FORRO - FORNECIMENTO E INSTALAÇÃO. AF_03/2023 | M | 362.06 | 22.84 | 28,21 | 10213.71 | 0.2156% | Composição
9.61 | 97669 | SINAPI | ELETRODUTO FLEXÍVEL CORRUGADO, PEAD, DN 90 (3"), PARA REDE ENTERRADA DE DISTRIBUIÇÃO DE ENERGIA ELÉTRICA - FORNECIMENTO E INSTALAÇÃO. AF_12/2021 | M | 163.95 | 19.83 | 24,49 | 4015.13 | 0.08475% | Composição
9.62 | 97670 | SINAPI | ELETRODUTO FLEXÍVEL CORRUGADO, PEAD, DN 100 (4"), PARA REDE ENTERRADA DE DISTRIBUIÇÃO DE ENERGIA ELÉTRICA - FORNECIMENTO E INSTALAÇÃO. AF_12/2021 | M | 42.91 | 25.68 | 31,72 | 1361.1 | 0.02873% | Composição
9.63 | SINAPI.100910 | Próprio | LUMINÁRIA TIPO CALHA, DE SOBREPOR, COM 2 LÂMPADAS TUBULARES LED DE 18 W - FORNECIMENTO E INSTALAÇÃO. AF_02/2020 | UN | 245 | 273.19 | 337,49 | 82685.05 | 1.745% | Composição
9.64 | 12.003.0312 | Próprio | SOQUETE G13 - SEM MÃO DE OBRA, SOMENTE MATERIAL | un | 980 | 2.44 | 3,01 | 2949.8 | 0.06226% | Composição
9.65 | 97610 | SINAPI | LÂMPADA COMPACTA DE LED 10 W, BASE E27 - FORNECIMENTO E INSTALAÇÃO. AF_09/2024 | UN | 4 | 13.44 | 16,6 | 66.4 | 0.001401% | Composição
9.66 | 12.001.0166 | Próprio | CAIXA DE MEDICAO POLIFASICA EM POLICARBONATO OU NORYL (377X476X213)MM, PADRAO ENERGISA | UN | 1 | 165.65 | 204,64 | 204.64 | 0.004319% | Composição
9.67 | 12.001.0037 | Próprio | QUADRO DE DISTRIBUIÇÃO DE EMBUTIR, EM CHAPA DE AÇO, PARA ATÉ 70 DISJUNTORES, COM BARRAMENTO, PADRÃO DIN, EXCLUSIVE DISJUNTORES | UN | 3 | 2710.72 | 3348,82 | 10046.46 | 0.212% | Composição
9.68 | 12.001.0344 | Próprio | QUADRO GERAL DE SOBREPOR, MEDINDO 900 X 800 X 200 mm, EM CHAPA GALVANIZADA, COM BARRAMENTO GERAL DE 300A (EXCLUSIVE DISJUNTORES) - FORNECIMENTO E INSTALAÇÃO | UN | 1 | 3764.31 | 4650,42 | 4650.42 | 0.09816% | Composição
9.69 | 12.001.0259 | Próprio | SUBESTACAO AEREA DE 112,5 KVA - 220/127V COM POSTE DE CONCRETO E MURETA DE ALVENARIA | UN | 1 | 38225.5 | 47223,78 | 47223.78 | 0.9967% | Composição
9.70 | 01.001.0209 | Próprio | ELABORAÇÃO DE PROJETO DE ADEQUAÇÃO DE ENTRADA DE ENERGIA ELÉTRICA JUNTO A CONCESSIONÁRIA, COM MEDIÇÃO EM MÉDIA TENSÃO E DEMANDA DE 75 kVA A 300 kVA | UN | 1 | 21092.24 | 26057,35 | 26057.35 | 0.55% | Composição
10 |  |  | SISTEMAS DE PROTEÇÃO CONTRA DESCARGAS ATMOSFÉRICAS - SPDA |  |  |  |  | 37410.4 | 0.7896% | Etapa
10.1 | 12.013.0043 | Próprio | CAIXA DE EQUALIZAÇÃO (EQUIPOTENCIALIZAÇÃO) PARA ATERRAMENTO 20x20x10cm DE SOBREPOR PARA 11 TERMINAIS DE PRESSAO COM BARRAMENTO | UN | 1 | 367.07 | 453,47 | 453.47 | 0.009571% | Composição
10.2 | 98111 | SINAPI | CAIXA DE INSPEÇÃO PARA ATERRAMENTO, CIRCULAR, EM POLIETILENO, DIÂMETRO INTERNO = 0,3 M. AF_12/2020 | UN | 22 | 51.47 | 63,58 | 1398.76 | 0.02952% | Composição
10.3 | 104749 | SINAPI | CONECTOR GRAMPO METÁLICO TIPO OLHAL, PARA SPDA, PARA HASTE DE ATERRAMENTO DE 3/4'' E CABOS DE 10 A 50 MM2 - FORNECIMENTO E INSTALAÇÃO. AF_08/2023 | UN | 22 | 18.49 | 22,84 | 502.48 | 0.01061% | Composição
10.4 | 96986 | SINAPI | HASTE DE ATERRAMENTO, DIÂMETRO 3/4", COM 3 METROS - FORNECIMENTO E INSTALAÇÃO. AF_08/2023 | UN | 22 | 107.19 | 132,42 | 2913.24 | 0.06149% | Composição
10.5 | 96989 | SINAPI | CAPTOR TIPO FRANKLIN PARA SPDA - FORNECIMENTO E INSTALAÇÃO. AF_08/2023 | UN | 10 | 156.53 | 193,37 | 1933.7 | 0.04081% | Composição
10.6 | 12.014.0085 | Próprio | BARRA CHATA DE ALUMINIO 7/8" X 1/8" | M | 45.2 | 16.78 | 20,73 | 936.99 | 0.01978% | Composição
10.7 | 96974 | SINAPI | CORDOALHA DE COBRE NU 50 MM², NÃO ENTERRADA, COM ISOLADOR - FORNECIMENTO E INSTALAÇÃO. AF_08/2023 | M | 246.9 | 92.19 | 113,89 | 28119.44 | 0.5935% | Composição
10.8 | 12.004.0137 | Próprio | PARAFUSO AUTO-ATARRAXANTE E BUCHA DE NYLON S6 | UN | 160 | 1.14 | 1,4 | 224 | 0.004728% | Composição
10.9 | 12.004.0062 | Próprio | TERMINAL A COMPRESSAO EM COBRE ESTANHADO PARA CABO 50 MM2, 1 FURO E 1 COMPRESSAO, PARA PARAFUSO DE FIXACAO M8 | UN | 48 | 14.07 | 17,38 | 834.24 | 0.01761% | Composição
10.10 | 24.001.0037 | Próprio | PARAFUSO AUTO ATARRAXANTE EM AÇO - 4,2 X 32MM - FORNECIMENTO E COLOCAÇÃO | UN | 48 | 0.91 | 1,12 | 53.76 | 0.001135% | Composição
10.11 | 12.004.0048 | Próprio | PORCA SEXTAVADA GALVANIZADA 1/4". FORNECIMENTO E COLOCAÇÃO | UN | 48 | 0.68 | 0,84 | 40.32 | 0.000851% | Composição
11 |  |  | LÓGICA |  |  |  |  | 124053.73 | 2.618% | Etapa
11.1 | 12.004.0129 | Próprio | ABRAÇADEIRA DE NYLON P/AMARRAÇÃO DE CABOS 300MM | UN | 200 | 3.35 | 4,13 | 826 | 0.01743% | Composição
11.2 | 12.004.0092 | Próprio | ABRAÇADEIRA TIPO BAP-3 DE AÇO INCLUSO PARAFUSO TIPO J - FORNECIMENTO E INSTALAÇÃO | UN | 3 | 22 | 27,17 | 81.51 | 0.00172% | Composição
11.3 | 12.004.0110 | Próprio | ARAME GALVANIZADO No.14 BWG | KG | 5 | 18.7 | 23,1 | 115.5 | 0.002438% | Composição
11.4 | 20.006.0135 | Próprio | BANDEJA FIXA FRONTAL 1U X 300 MM - FORNECIMENTO E INSTALAÇÃO | UN | 2 | 98.14 | 121,24 | 242.48 | 0.005118% | Composição
11.5 | 12.006.0102 | Próprio | BOX (CONECTOR) ALUMÍNIO RETO PARA ELETRODUTO 1" | UN | 14 | 9.86 | 12,18 | 170.52 | 0.003599% | Composição
11.6 | 12.004.0136 | Próprio | PARAFUSO AUTO-ATARRAXANTE COM CABEÇA PANELA E BUCHA DE NYLON | UN | 20 | 1.61 | 1,98 | 39.6 | 0.0008358% | Composição
11.7 | 12.004.0137 | Próprio | PARAFUSO AUTO-ATARRAXANTE E BUCHA DE NYLON S6 | UN | 4 | 1.14 | 1,4 | 5.6 | 0.0001182% | Composição
11.8 | 98295 | SINAPI | CABO ELETRÔNICO CATEGORIA 5E, INSTALADO EM EDIFICAÇÃO INSTITUCIONAL - FORNECIMENTO E INSTALAÇÃO. AF_11/2019 | M | 4880 | 7.84 | 9,68 | 47238.4 | 0.9971% | Composição
11.9 | 12.001.0321 | Próprio | CAIXA DE PASSAGEM PARA PASSAGEM ELÉTRICA 20X20X10CM (SOBREPOR), FORNECIMENTO E INSTALACAO | UN | 12 | 45.29 | 55,95 | 671.4 | 0.01417% | Composição
11.10 | 91940 | SINAPI | CAIXA RETANGULAR 4" X 2" MÉDIA (1,30 M DO PISO), PVC, INSTALADA EM PAREDE - FORNECIMENTO E INSTALAÇÃO. AF_03/2023 | UN | 87 | 17.15 | 21,18 | 1842.66 | 0.03889% | Composição
11.11 | 20.006.0146 | Próprio | CAIXA DE PASSAGEM 20X20X12CM, EM CHAPA DE AÇO GALVANIZADO, EMBUTIDA - FORNECIMENTO E INSTALAÇÃO | UN | 1 | 77.85 | 96,17 | 96.17 | 0.00203% | Composição
11.12 | 12.001.0002 | Próprio | CAIXA DE PASSAGEM METÁLICA DE EMBUTIR 30X30X12 CM - FORNECIMENTO E INSTALAÇÃO | UN | 6 | 128.71 | 159 | 954 | 0.02014% | Composição
11.13 | 12.012.0008 | Próprio | CAIXA DISTRIBUIÇÃO TELEFÔNICA DE EMBUTIR 60X60X12 CM | UN | 1 | 352.45 | 435,41 | 435.41 | 0.00919% | Composição
11.14 | 20.006.0162 | Próprio | CAIXA DISTRIBUIÇÃO TELEFÔNICA DE EMBUTIR 80X80X12 CM | UN | 1 | 560.42 | 692,34 | 692.34 | 0.01461% | Composição
11.15 | 12.001.0174 | Próprio | CAIXA ENTERRADA ELÉTRICA RETANGULAR, EM CONCRETO PRÉ-MOLDADO, FUNDO COM BRITA, DIMENSÕES INTERNAS: 0,4 X 0,4M. | UN | 5 | 224.38 | 277,19 | 1385.95 | 0.02925% | Composição
11.16 | 20.006.0044 | Próprio | CONECTOR FEMEA RJ - 45, CATEGORIA 5 E. FORNECIMENTO E COLOCAÇÃO | UN | 140 | 26.04 | 32,16 | 4502.4 | 0.09503% | Composição
11.17 | 12.001.0312 | Próprio | CURVA 90 GRAUS, PARA ELETRODUTO, EM ACO GALVANIZADO ELETROLITICO, DIAMETRO DE 50 MM (2") - FORNECIMENTO E INSTALAÇÃO | UN | 1 | 42.59 | 52,61 | 52.61 | 0.00111% | Composição
11.18 | 20.006.0149 | Próprio | CURVA 180 GRAUS PARA ELETRODUTO, GALVANIZADA, ROSCÁVEL, 2", - FORNECIMENTO E INSTALAÇÃO. | UN | 1 | 80.81 | 99,83 | 99.83 | 0.002107% | Composição
11.19 | 91914 | SINAPI | CURVA 90 GRAUS PARA ELETRODUTO, PVC, ROSCÁVEL, DN 25 MM (3/4"), PARA CIRCUITOS TERMINAIS, INSTALADA EM PAREDE - FORNECIMENTO E INSTALAÇÃO. AF_03/2023 | UN | 58 | 17.06 | 21,07 | 1222.06 | 0.02579% | Composição
11.20 | 91920 | SINAPI | CURVA 90 GRAUS PARA ELETRODUTO, PVC, ROSCÁVEL, DN 40 MM (1 1/4"), PARA CIRCUITOS TERMINAIS, INSTALADA EM PAREDE - FORNECIMENTO E INSTALAÇÃO. AF_03/2023 | UN | 18 | 22.1 | 27,3 | 491.4 | 0.01037% | Composição
11.21 | 93009 | SINAPI | ELETRODUTO RÍGIDO ROSCÁVEL, PVC, DN 60 MM (2"), PARA REDE ENTERRADA DE DISTRIBUIÇÃO DE ENERGIA ELÉTRICA - FORNECIMENTO E INSTALAÇÃO. AF_12/2021 | M | 3 | 28.28 | 34,93 | 104.79 | 0.002212% | Composição
11.22 | 91872 | SINAPI | ELETRODUTO RÍGIDO ROSCÁVEL, PVC, DN 32 MM (1"), PARA CIRCUITOS TERMINAIS, INSTALADO EM PAREDE - FORNECIMENTO E INSTALAÇÃO. AF_03/2023 | M | 312 | 18.39 | 22,71 | 7085.52 | 0.1496% | Composição
11.23 | 93008 | SINAPI | ELETRODUTO RÍGIDO ROSCÁVEL, PVC, DN 50 MM (1 1/2"), PARA REDE ENTERRADA DE DISTRIBUIÇÃO DE ENERGIA ELÉTRICA - FORNECIMENTO E INSTALAÇÃO. AF_12/2021 | M | 144 | 18.99 | 23,46 | 3378.24 | 0.0713% | Composição
11.24 | 12.004.0088 | Próprio | FITA ADESIVA COMUM CREPE 19mmx50m | UN | 10 | 3.9 | 4,81 | 48.1 | 0.001015% | Composição
11.25 | 12.004.0003 | Próprio | FITA ISOLANTE ADESIVA ANTICHAMA, USO ATE 750 V, EM ROLO DE 19 MM X 20 M | UN | 10 | 32.18 | 39,75 | 397.5 | 0.00839% | Composição
11.26 | 12.004.0132 | Próprio | FITA TÉRMICA PARA ROTULADORA 12 MM (8M) - PT65, PT85, PT100, PT110, PT70BM | UN | 4 | 100.63 | 124,31 | 497.24 | 0.0105% | Composição
11.27 | 12.004.0133 | Próprio | FITA TÉRMICA PARA ROTULADORA 12 MM - (8M) - PT-D210, PT-P300BT, PT-H105, PT-H110 | UN | 4 | 112.45 | 138,92 | 555.68 | 0.01173% | Composição
11.28 | 20.006.0026 | Próprio | GUIA ORGANIZADORA DE CABOS PARA RACK 19" 1U - FORNECIMENTO E INSTALAÇÃO | UN | 15 | 32.83 | 40,55 | 608.25 | 0.01284% | Composição
11.29 | 20.006.0035 | Próprio | PARAFUSO COM PORCA GAIOLA PARA RACK E ROSCA | UN | 244 | 0.91 | 1,12 | 273.28 | 0.005768% | Composição
11.31 | 12.004.0090 | Próprio | LUVA DE EMENDA PARA ELETRODUTO, AÇO GALVANIZADO, DN 50 MM (2''), APARENTE, INSTALADA EM PAREDE - FORNECIMENTO E INSTALAÇÃO. | UN | 2 | 19.49 | 24,07 | 48.14 | 0.001016% | Composição
11.32 | 91885 | SINAPI | LUVA PARA ELETRODUTO, PVC, ROSCÁVEL, DN 32 MM (1"), PARA CIRCUITOS TERMINAIS, INSTALADA EM PAREDE - FORNECIMENTO E INSTALAÇÃO. AF_03/2023 | UN | 220 | 12.37 | 15,28 | 3361.6 | 0.07095% | Composição
11.33 | 93013 | SINAPI | LUVA PARA ELETRODUTO, PVC, ROSCÁVEL, DN 50 MM (1 1/2"), PARA REDE ENTERRADA DE DISTRIBUIÇÃO DE ENERGIA ELÉTRICA - FORNECIMENTO E INSTALAÇÃO. AF_12/2021 | UN | 72 | 14.08 | 17,39 | 1252.08 | 0.02643% | Composição
11.34 | 20.006.0025 | Próprio | FRENTE FALSA/TAMPA CEGA DE 1U PARA RACK 19" - FORNECIMENTO E INSTALAÇÃO | UN | 30 | 15.82 | 19,54 | 586.2 | 0.01237% | Composição
11.35 | 20.006.0087 | Próprio | PATCH CABLE CAT.5E, CONECTOR RJ-45 MACHO, C/ 1,50M. FORNECIMENTO E INSTALAÇÃO. | un | 70 | 30.23 | 37,34 | 2613.8 | 0.05517% | Composição
11.36 | 20.006.0011 | Próprio | PATCH CABLE EXTRA-FLEXÍVEL RJ-45/RJ-45 DE 2 PONTAS DE 2,50m | UN | 70 | 41.92 | 51,78 | 3624.6 | 0.0765% | Composição
11.37 | 98301 | SINAPI | PATCH PANEL 24 PORTAS, CATEGORIA 5E - FORNECIMENTO E INSTALAÇÃO. AF_11/2019 | UN | 6 | 653.31 | 807,09 | 4842.54 | 0.1022% | Composição
11.39 | 20.006.0074 | Próprio | RACK DE PAREDE 19" X 16U X 570MM - FORNECIMENTO E INSTALAÇÃO | un | 3 | 742.94 | 917,82 | 2753.46 | 0.05812% | Composição
11.40 | 20.006.0034 | Próprio | RÉGUA COM 8 TOMADAS PARA RACK 19" - FORNECIMENTO E INSTALAÇÃO | UN | 2 | 112.73 | 139,26 | 278.52 | 0.005879% | Composição
11.41 | 12.007.0039 | Próprio | TAMPA CEGA 4"x2" PLÁSTICA | UN | 17 | 12.06 | 14,89 | 253.13 | 0.005343% | Composição
11.42 | 20.006.0159 | Próprio | TAMPA / ESPELHO EM PVC PARA TOMADA RJ45 X 2 - TAMANHO 4X2 - FORNECIMENTO E INSTALAÇÃO | UN | 70 | 45.88 | 56,68 | 3967.6 | 0.08374% | Composição
11.43 | 11.006.0036 | Próprio | TAMPA FERRO FUNDIDO PARA CAIXA 40x40CM - FORNECIMENTO E INSTALAÇÃO | UN | 5 | 383.29 | 473,51 | 2367.55 | 0.04997% | Composição
11.44 | 21.001.0007 | Próprio | TORRE. TIPO: TELESCÓPICA. COM 1 LANCE DE 3 (TRÊS) METROS DE ALTURA, E KIT PARA FIXAÇÃO EM BASE DE CONCRETO. | UN | 1 | 563.19 | 695,76 | 695.76 | 0.01469% | Composição
11.45 | 20.006.0099 | Próprio | VELCRO DUPLA FACE LARG. 20 MM | M | 20 | 4.36 | 5,38 | 107.6 | 0.002271% | Composição
11.46 | 01.001.0103 | Próprio | SERVIÇO DE AS BUILT DIGITAL DO PROJETO EXECUTIVO | UN | 1 | 2918.74 | 3605,81 | 3605.81 | 0.07611% | Composição
11.47 | 20.006.0032 | Próprio | IDENTIFICAÇÃO E CERTIFICAÇÃO DA REDE DE LÓGICA INC. EMISSÃO DE RELATÓRIO | UN | 140 | 100 | 123,54 | 17295.6 | 0.3651% | Composição
11.48 | 01.001.0104 | Próprio | SERVIÇOS DE INSTALAÇÃO E IDENTIFICAÇÃO DE CABOS LÓGICOS | UN | 140 | 7.26 | 8,96 | 1254.4 | 0.02648% | Composição
11.49 | 20.006.0147 | Próprio | CABO ELETRÔNICO CATEGORIA 5E, F/UTP, INSTALADO EM EDIFICAÇÃO INSTITUCIONAL - FORNECIMENTO E INSTALAÇÃO. | M | 305 | 2.74 | 3,38 | 1030.9 | 0.02176% | Composição
12 |  |  | PROJETO DE SEGURANÇA CONTRA INCÊNDIO E PÂNICO - PSCIP |  |  |  |  | 6604.21 | 0.1394% | Etapa
12.1 | 101908 | SINAPI | EXTINTOR DE INCÊNDIO PORTÁTIL COM CARGA DE PQS DE 4 KG, CLASSE BC - FORNECIMENTO E INSTALAÇÃO. AF_10/2020_PE | UN | 3 | 213.36 | 263,58 | 790.74 | 0.01669% | Composição
12.2 | 101905 | SINAPI | EXTINTOR DE INCÊNDIO PORTÁTIL COM CARGA DE ÁGUA PRESSURIZADA DE 10 L, CLASSE A - FORNECIMENTO E INSTALAÇÃO. AF_10/2020_PE | UN | 4 | 219.87 | 271,62 | 1086.48 | 0.02293% | Composição
12.3 | 101906 | SINAPI | EXTINTOR DE INCÊNDIO PORTÁTIL COM CARGA DE CO2 DE 4 KG, CLASSE BC - FORNECIMENTO E INSTALAÇÃO. AF_10/2020_PE | UN | 1 | 647.45 | 799,85 | 799.85 | 0.01688% | Composição
12.4 | 20.002.0037 | Próprio | PINTURA FAIXA DEMARCAÇÃO AVISO EM PISO-(1,0m2)-EXTINTORES | UN | 8 | 17.54 | 21,66 | 173.28 | 0.003657% | Composição
12.5 | 20.002.0030 | Próprio | BLOCO AUTONOMO DE ILUMINACAO DE EMERGENCIA COM INSCRICAO DE SAIDA OU BALIZAMENTO, SISTEMA NAO PERMANENTE, LAMPADA LED 500 LUMENS 5000K E BATERIA DE 6V-4AH, REF. BLOKITO BLK 500 DA AUREON OU SIMILAR | CJ | 5 | 211.12 | 260,81 | 1304.05 | 0.02752% | Composição
12.6 | 20.002.0031 | Próprio | BLOCO AUTONOMO DE ILUMINACAO DE EMERGENCIA DE ACLARAMENTO, SISTEMA NAO PERMANENTE, LAMPADA LED 500 LUMENS 5000K E BATERIA DE 6V-4AH, REF. BLOKITO BLK 500 DA AUREON OU SIMILAR | CJ | 4 | 211.12 | 260,81 | 1043.24 | 0.02202% | Composição
12.7 | 20.002.0052 | Próprio | PLACA DE EXTINTOR DE INCÊNDIO E-5/200 SIMBOLO QUADRADO FUNDO VERMELHO PICTOGRAMA FOTOLUMINESCENTE | UN | 6 | 31.29 | 38,65 | 231.9 | 0.004895% | Composição
12.8 | 20.002.0203 | Próprio | PLACA DE SINALIZAÇÃO DE SEGURANÇA CONTRA INCÊNDIO: PLACA DE INDICAÇÃO DOS SISTEMAS DE PROTEÇÃO CONTRA INCÊNDIO (400mm X 800mm). FORNECIMENTO E COLOCAÇÃO | UN | 1 | 185.91 | 229,67 | 229.67 | 0.004848% | Composição
12.9 | 20.002.0154 | Próprio | PLACA DE SINALIZACAO DE SEGURANCA CONTRA INCENDIO, FOTOLUMINESCENTE, RETANGULAR, *13 X 26* CM, EM PVC *2* MM ANTI-CHAMAS (SIMBOLOS, CORES E PICTOGRAMAS CONFORME NBR 13434) | UN | 30 | 25.5 | 31,5 | 945 | 0.01995% | Composição
13 |  |  | CLIMATIZAÇÃO |  |  |  |  | 149190.19 | 3.149% | Etapa
13.1 | 103247 | SINAPI | AR CONDICIONADO SPLIT INVERTER, HI-WALL (PAREDE), 12000 BTU/H, CICLO FRIO - FORNECIMENTO E INSTALAÇÃO. AF_11/2021_PE | UN | 5 | 2748.23 | 3395,16 | 16975.8 | 0.3583% | Composição
13.2 | 103250 | SINAPI | AR CONDICIONADO SPLIT INVERTER, HI-WALL (PAREDE), 18000 BTU/H, CICLO FRIO - FORNECIMENTO E INSTALAÇÃO. AF_11/2021_PE | UN | 7 | 3997.82 | 4938,9 | 34572.3 | 0.7297% | Composição
13.3 | 103253 | SINAPI | AR CONDICIONADO SPLIT INVERTER, HI-WALL (PAREDE), 24000 BTU/H, CICLO FRIO - FORNECIMENTO E INSTALAÇÃO. AF_11/2021_PE | UN | 6 | 5455 | 6739,1 | 40434.6 | 0.8534% | Composição
13.4 | 103244 | SINAPI | AR CONDICIONADO SPLIT INVERTER, HI-WALL (PAREDE), 9000 BTU/H, CICLO FRIO - FORNECIMENTO E INSTALAÇÃO. AF_11/2021_PE | UN | 14 | 2474.64 | 3057,17 | 42800.38 | 0.9034% | Composição
13.5 | 20.003.0129 | Próprio | CAIXA DE PASSAGEM PARA AR CONDICIONADO - FORNECIMENTO E INSTALAÇÃO. | UN | 32 | 69.3 | 85,61 | 2739.52 | 0.05782% | Composição
13.6 | 90443 | SINAPI | RASGO LINEAR MANUAL EM ALVENARIA, PARA RAMAIS/ DISTRIBUIÇÃO DE INSTALAÇÕES HIDRÁULICAS, DIÂMETROS MENORES OU IGUAIS A 40 MM. AF_09/2023 | M | 96 | 7.23 | 8,93 | 857.28 | 0.01809% | Composição
13.7 | 90466 | SINAPI | CHUMBAMENTO LINEAR EM ALVENARIA PARA RAMAIS/DISTRIBUIÇÃO DE INSTALAÇÕES HIDRÁULICAS COM DIÂMETROS MENORES OU IGUAIS A 40 MM. AF_09/2023 | M | 96 | 14.17 | 17,5 | 1680 | 0.03546% | Composição
13.8 | 12.006.0114 | Próprio | VENTILADOR DE PAREDE, DIÂMETRO 60 CM - FORNECIMENTO E INSTALAÇÃO | UN | 8 | 287.36 | 355 | 2840 | 0.05994% | Composição
13.9 | 12.006.0115 | Próprio | CORTINA DE AR, VÃO DE 1,00 M - FORNECIMENTO E INSTALAÇÃO | UN | 3 | 1096.06 | 1354,07 | 4062.21 | 0.08574% | Composição
13.10 | 24.008.0002 | Próprio | EXAUSTOR DE PAREDE DIAMETRO 30CM | UN | 5 | 360.71 | 445,62 | 2228.1 | 0.04703% | Composição
14 |  |  | GASES MEDICINAIS |  |  |  |  | 2937.73 | 0.06201% | Etapa
14.1 | 20.001.0013 | Próprio | TOMADA POSTO PARA AR COMPRIMIDO MEDICINAL - FORNECIMENTO E INSTALAÇÃO | UN | 8 | 72.88 | 90,03 | 720.24 | 0.0152% | Composição
14.2 | 92687 | SINAPI | TUBO DE AÇO GALVANIZADO COM COSTURA, CLASSE MÉDIA, CONEXÃO ROSQUEADA, DN 15 (1/2"), INSTALADO EM RAMAIS E SUB-RAMAIS DE GÁS - FORNECIMENTO E INSTALAÇÃO. AF_10/2020 | M | 40.3 | 27.38 | 33,82 | 1362.94 | 0.02877% | Composição
14.3 | 97547 | SINAPI | CURVA 90 GRAUS, EM AÇO, CONEXÃO SOLDADA, DN 15 (1/2"), INSTALADO EM RAMAIS E SUB-RAMAIS DE GÁS - FORNECIMENTO E INSTALAÇÃO. AF_10/2020 | UN | 16 | 33.93 | 41,91 | 670.56 | 0.01415% | Composição
14.4 | 97552 | SINAPI | TÊ, EM AÇO, CONEXÃO SOLDADA, DN 15 (1/2"), INSTALADO EM RAMAIS E SUB-RAMAIS DE GÁS - FORNECIMENTO E INSTALAÇÃO. AF_10/2020 | UN | 3 | 49.65 | 61,33 | 183.99 | 0.003883% | Composição
15 |  |  | REVESTIMENTO |  |  |  |  | 537996.14 | 11.36% | Etapa
15.1 |  |  | REVESTIMENTO TETO |  |  |  |  | 33129.5 | 0.6993% | Etapa
15.1.1 | 87882 | SINAPI | CHAPISCO APLICADO NO TETO OU EM ALVENARIA E ESTRUTURA, COM ROLO PARA TEXTURA ACRÍLICA. ARGAMASSA TRAÇO 1:4 E EMULSÃO POLIMÉRICA (ADESIVO) COM PREPARO EM BETONEIRA 400L. AF_10/2022 | m² | 720.52 | 6.61 | 8,16 | 5879.44 | 0.1241% | Composição
15.1.2 | 90408 | SINAPI | MASSA ÚNICA, EM ARGAMASSA TRAÇO 1:2:8, PREPARO MECÂNICO, APLICADA MANUALMENTE EM TETO, E = 10MM, COM TALISCAS. AF_03/2024 | m² | 720.52 | 30.62 | 37,82 | 27250.06 | 0.5752% | Composição
15.2 |  |  | REVESTIMENTO PAREDE |  |  |  |  | 180263.43 | 3.805% | Etapa
15.2.1 | 87879 | SINAPI | CHAPISCO APLICADO EM ALVENARIAS E ESTRUTURAS DE CONCRETO INTERNAS, COM COLHER DE PEDREIRO. ARGAMASSA TRAÇO 1:3 COM PREPARO EM BETONEIRA 400L. AF_10/2022 | m² | 2342.39 | 4.25 | 5,25 | 12297.54 | 0.2596% | Composição
15.2.2 | 104217 | SINAPI | EMBOÇO OU MASSA ÚNICA EM ARGAMASSA TRAÇO 1:2:8, PREPARO MECÂNICA COM BETONEIRA 400 L, APLICADA MANUALMENTE EM PANOS DE FACHADA COM PRESENÇA DE VÃOS, ESPESSURA DE 25 MM, ACESSO POR ANDAIME. AF_08/2022 | m² | 2342.39 | 48.71 | 60,17 | 140941.6 | 2.975% | Composição
15.2.3 | 06.001.0118 | Próprio | REVESTIMENTO CERÂMICO PARA PAREDES INTERNAS COM PLACAS TIPO ESMALTADA EXTRA DE DIMENSÕES 30X60 CM APLICADAS NA ALTURA INTEIRA DAS PAREDES. | m² | 240.28 | 91.04 | 112,47 | 27024.29 | 0.5704% | Composição
15.3 |  |  | REVESTIMENTO PISO |  |  |  |  | 324603.21 | 6.851% | Etapa
15.3.1 | 22.002.0004 | Próprio | ATERRO INTERNO (EDIFICACOES) COMPACTADO MANUALMENTE, COM AQUISIÇÃO DE TERRA | m³ | 216.15 | 126.85 | 156,71 | 33872.86 | 0.7149% | Composição
15.3.2 | 97083 | SINAPI | COMPACTAÇÃO MECÂNICA DE SOLO PARA EXECUÇÃO DE RADIER, PISO DE CONCRETO OU LAJE SOBRE SOLO, COM COMPACTADOR DE SOLOS A PERCUSSÃO. AF_09/2021 | m² | 720.52 | 3.17 | 3,91 | 2817.23 | 0.05946% | Composição
15.3.3 | 95241 | SINAPI | LASTRO DE CONCRETO MAGRO, APLICADO EM PISOS, LAJES SOBRE SOLO OU RADIERS, ESPESSURA DE 5 CM. AF_01/2024 | m² | 720.52 | 34.72 | 42,89 | 30903.1 | 0.6523% | Composição
15.3.4 | 10.001.0022 | Próprio | REGULARIZACAO DE PISO/BASE EM ARGAMASSA TRACO 1:3 (CIMENTO E AREIA). ESPESSURA 2.0 CM. PREPARO COM BETONEIRA | m² | 720.52 | 20.63 | 25,48 | 18358.84 | 0.3875% | Composição
15.3.5 | 104162 | SINAPI | PISO EM GRANILITE, MARMORITE OU GRANITINA EM AMBIENTES INTERNOS, COM ESPESSURA DE 8 MM, INCLUSO MISTURA EM BETONEIRA, COLOCAÇÃO DAS JUNTAS, APLICAÇÃO DO PISO, 4 POLIMENTOS COM POLITRIZ, ESTUCAMENTO, SELADOR E CERA. AF_06/2022 | m² | 720.52 | 101.59 | 125,5 | 90425.26 | 1.909% | Composição
15.3.6 | 10.001.0054 | Próprio | RODAPE EM GRANILITE, MARMORITE OU GRANITINA , ALTURA 10CM | M | 543.47 | 33.26 | 41,08 | 22325.74 | 0.4712% | Composição
15.3.7 | 94991 | SINAPI | EXECUÇÃO DE PASSEIO (CALÇADA) OU PISO DE CONCRETO COM CONCRETO MOLDADO IN LOCO, USINADO C20, ACABAMENTO CONVENCIONAL, NÃO ARMADO. AF_08/2022 | m³ | 32.05 | 770.46 | 951,82 | 30505.83 | 0.6439% | Composição
15.3.8 | 92396 | SINAPI | EXECUÇÃO DE PASSEIO EM PISO INTERTRAVADO, COM BLOCO RETANGULAR COR NATURAL DE 20 X 10 CM, ESPESSURA 6 CM. AF_10/2022 | m² | 830.7 | 91.34 | 112,84 | 93736.18 | 1.978% | Composição
15.3.9 | 94275 | SINAPI | ASSENTAMENTO DE GUIA (MEIO-FIO) EM TRECHO RETO, CONFECCIONADA EM CONCRETO PRÉ-FABRICADO, DIMENSÕES 100X15X13X20 CM (COMPRIMENTO X BASE INFERIOR X BASE SUPERIOR X ALTURA). AF_01/2024 | M | 33.25 | 40.37 | 49,87 | 1658.17 | 0.035% | Composição
16 |  |  | PINTURA |  |  |  |  | 124563.43 | 2.629% | Etapa
16.1 | 88485 | SINAPI | FUNDO SELADOR ACRÍLICO, APLICAÇÃO MANUAL EM PAREDE, UMA DEMÃO. AF_04/2023 | m² | 2102.11 | 3.84 | 4,74 | 9964 | 0.2103% | Composição
16.2 | 88484 | SINAPI | FUNDO SELADOR ACRÍLICO, APLICAÇÃO MANUAL EM TETO, UMA DEMÃO. AF_04/2023 | m² | 720.52 | 4.74 | 5,85 | 4215.04 | 0.08897% | Composição
16.3 | 88495 | SINAPI | EMASSAMENTO COM MASSA LÁTEX, APLICAÇÃO EM PAREDE, UMA DEMÃO, LIXAMENTO MANUAL. AF_04/2023 | m² | 1393.4 | 11.1 | 13,71 | 19103.51 | 0.4032% | Composição
16.4 | 88494 | SINAPI | EMASSAMENTO COM MASSA LÁTEX, APLICAÇÃO EM TETO, UMA DEMÃO, LIXAMENTO MANUAL. AF_04/2023 | m² | 720.52 | 20.01 | 24,72 | 17811.25 | 0.3759% | Composição
16.5 | 88489 | SINAPI | PINTURA LÁTEX ACRÍLICA PREMIUM, APLICAÇÃO MANUAL EM PAREDES, DUAS DEMÃOS. AF_04/2023 | m² | 1393.4 | 11.98 | 14,8 | 20622.32 | 0.4353% | Composição
16.6 | 88488 | SINAPI | PINTURA LÁTEX ACRÍLICA PREMIUM, APLICAÇÃO MANUAL EM TETO, DUAS DEMÃOS. AF_04/2023 | m² | 720.52 | 14.18 | 17,51 | 12616.3 | 0.2663% | Composição
16.7 | 95305 | SINAPI | TEXTURA ACRÍLICA, APLICAÇÃO MANUAL EM PAREDE, UMA DEMÃO. AF_04/2023 | m² | 708.71 | 12.67 | 15,65 | 11091.31 | 0.2341% | Composição
16.8 | 102489 | SINAPI | PINTURA HIDROFUGANTE COM SILICONE, APLICAÇÃO MANUAL, 2 DEMÃOS. AF_05/2021 | m² | 708.71 | 27.31 | 33,73 | 23904.78 | 0.5046% | Composição
16.9 | 102230 | SINAPI | PINTURA TINTA DE ACABAMENTO (PIGMENTADA) ESMALTE SINTÉTICO BRILHANTE EM MADEIRA, 3 DEMÃOS. AF_01/2021 | m² | 160.02 | 23.2 | 28,66 | 4586.17 | 0.0968% | Composição
16.10 | 100759 | SINAPI | PINTURA COM TINTA ALQUÍDICA DE ACABAMENTO (ESMALTE SINTÉTICO BRILHANTE) PULVERIZADA SOBRE SUPERFÍCIES METÁLICAS (EXCETO PERFIL) EXECUTADO EM OBRA (02 DEMÃOS). AF_01/2020_PE | m² | 11.17 | 47.02 | 58,08 | 648.75 | 0.01369% | Composição
17 |  |  | ACESSIBILIDADE |  |  |  |  | 38249.97 | 0.8073% | Etapa
17.1 | 100868 | SINAPI | BARRA DE APOIO RETA, EM ACO INOX POLIDO, COMPRIMENTO 80 CM, FIXADA NA PAREDE - FORNECIMENTO E INSTALAÇÃO. AF_01/2020 | UN | 20 | 348.95 | 431,09 | 8621.8 | 0.182% | Composição
17.2 | 100867 | SINAPI | BARRA DE APOIO RETA, EM ACO INOX POLIDO, COMPRIMENTO 70 CM, FIXADA NA PAREDE - FORNECIMENTO E INSTALAÇÃO. AF_01/2020 | UN | 14 | 336.31 | 415,47 | 5816.58 | 0.1228% | Composição
17.3 | 100866 | SINAPI | BARRA DE APOIO RETA, EM ACO INOX POLIDO, COMPRIMENTO 60CM, FIXADA NA PAREDE - FORNECIMENTO E INSTALAÇÃO. AF_01/2020 | UN | 2 | 317.31 | 392 | 784 | 0.01655% | Composição
17.4 | 25.001.0092 | Próprio | BARRA DE APOIO RETA, EM AÇO INOX POLIDO, COMPRIMENTO DE 40 CM, DIÂMETRO MÍNIMO DE 3 CM | UN | 10 | 281.09 | 347,25 | 3472.5 | 0.07329% | Composição
17.5 | 25.001.0098 | Próprio | BARRAS DE APOIO LATERAL PARA LAVATÓRIO, EM ACO INOX POLIDO, FIXADA NA PAREDE - FORNECIMENTO E INSTALAÇÃO. | UN | 10 | 266.34 | 329,03 | 3290.3 | 0.06945% | Composição
17.6 | 100875 | SINAPI | BANCO ARTICULADO, EM ACO INOX, PARA PCD, FIXADO NA PAREDE - FORNECIMENTO E INSTALAÇÃO. AF_01/2020 | UN | 2 | 1075.03 | 1328,09 | 2656.18 | 0.05606% | Composição
17.7 | 23.002.0008 | Próprio | PINTURA ACRILICA PARA SINALIZAÇÃO HORIZONTAL | m² | 5.76 | 30.67 | 37,88 | 218.18 | 0.004605% | Composição
17.8 | 12.011.0004 | Próprio | ALARME AUDIO VISUAL DE EMERGENCIA MODELO 01 REF. TB-66 DA TOTAL ACESSIBILIDADE OU SIMILAR | UN | 10 | 342.13 | 422,66 | 4226.6 | 0.08921% | Composição
17.9 | 25.001.0084 | Próprio | PLACA TATIL EM ACRILICO COM LETRA EM ALTO RELEVO E BRAILLE (30X9)CM PARA SINALIZACAO DE PORTAS, FIXADAS POR ADESIVOS DUPLA FACE, TB-26 DA TOTAL ACESSIBILIDADE OU SIMILAR | UN | 10 | 76.11 | 94,02 | 940.2 | 0.01984% | Composição
17.10 | 25.001.0009 | Próprio | PLACA DE IDENTIFICAÇÃO DE WC EM BRAILLE FEMININO OU MASCULINO (23X15CM, EM ALUMÍNIO) - FORNECIMENTO E INSTALAÇÃO | UN | 10 | 205.34 | 253,67 | 2536.7 | 0.05354% | Composição
17.11 | 25.001.0019 | Próprio | PLACA ACRÍLICO PARA SINALIZAÇÃO COM SÍMBOLO INTERNACIONAL DE ACESSIBILIDADE | UN | 2 | 69.09 | 85,35 | 170.7 | 0.003603% | Composição
17.12 | INF5008 | Próprio | PISO PODOTÁTIL DE ALERTA OU DIRECIONAL 25X25CM, DE CONCRETO, ASSENTADO SOBRE ARGAMASSA | M | 76.25 | 50.48 | 62,36 | 4754.95 | 0.1004% | Composição
17.13 | 10.001.0011 | Próprio | PISO TATIL ALERTA E/OU DIRECIONAL EM PLACAS DE BORRACHAS SINTETICA FLEXIVEL DE 25 X 25 X 5MM, ASSENTADO SOBRE AREAS INTERNAS COLADO SOBRE PISO EXISTENTE. | UN | 32 | 19.26 | 23,79 | 761.28 | 0.01607% | Composição
18 |  |  | PAISSAGISMO |  |  |  |  | 73728.12 | 1.556% | Etapa
18.1 | 105521 | SINAPI | ESPALHAMENTO DE TERRA VEGETAL PARA O PLANTIO. AF_07/2024 | m² | 1665.42 | 4.85 | 5,99 | 9975.86 | 0.2106% | Composição
18.2 | 98520 | SINAPI | APLICAÇÃO DE ADUBO EM SOLO. AF_07/2024 | m² | 1665.42 | 7.47 | 9,22 | 15355.17 | 0.3241% | Composição
18.3 | 103946 | SINAPI | PLANTIO DE GRAMA ESMERALDA OU SÃO CARLOS OU CURITIBANA, EM PLACAS. AF_07/2024 | m² | 1665.42 | 14.3 | 17,66 | 29411.31 | 0.6208% | Composição
18.4 | 28.003.0044 | Próprio | IRRIGAÇÃO DIÁRIA | m²xd | 49962.6 | 0.31 | 0,38 | 18985.78 | 0.4007% | Composição
19 |  |  | SERVIÇOS DIVERSOS |  |  |  |  | 542406.98 | 11.45% | Etapa
19.1 |  |  | MURO |  |  |  |  | 152734.19 | 3.224% | Etapa
19.1.1 | 101173 | SINAPI | ESTACA BROCA DE CONCRETO, DIÂMETRO DE 20CM, ESCAVAÇÃO MANUAL COM TRADO CONCHA, COM ARMADURA DE ARRANQUE. AF_05/2020 | M | 102 | 58.98 | 72,86 | 7431.72 | 0.1569% | Composição
19.1.2 | 93358 | SINAPI | ESCAVAÇÃO MANUAL DE VALA. AF_09/2024 | m³ | 15.22 | 82.04 | 101,35 | 1542.54 | 0.03256% | Composição
19.1.3 | 96536 | SINAPI | FABRICAÇÃO, MONTAGEM E DESMONTAGEM DE FÔRMA PARA VIGA BALDRAME, EM MADEIRA SERRADA, E=25 MM, 4 UTILIZAÇÕES. AF_01/2024 | m² | 91.32 | 60.05 | 74,18 | 6774.11 | 0.143% | Composição
19.1.4 | 104918 | SINAPI | ARMAÇÃO DE SAPATA ISOLADA, VIGA BALDRAME E SAPATA CORRIDA UTILIZANDO AÇO CA-50 DE 8 MM - MONTAGEM. AF_01/2024 | KG | 240.47 | 14.21 | 17,55 | 4220.24 | 0.08908% | Composição
19.1.5 | 104916 | SINAPI | ARMAÇÃO DE SAPATA ISOLADA, VIGA BALDRAME E SAPATA CORRIDA UTILIZANDO AÇO CA-60 DE 5 MM - MONTAGEM. AF_01/2024 | KG | 109.41 | 16.3 | 20,13 | 2202.42 | 0.04649% | Composição
19.1.6 | 04.001.0017 | Próprio | CONCRETAGEM DE BLOCOS DE COROAMENTO E VIGAS BALDRAME, FCK 25 MPA, PREPARO EM BETONEIRA DE 600 L, APLICADO COM USO DE JERICA - LANÇAMENTO, ADENSAMENTO E ACABAMENTO | m³ | 4.56 | 676.51 | 835,76 | 3811.06 | 0.08044% | Composição
19.1.7 | 98555 | SINAPI | IMPERMEABILIZAÇÃO DE SUPERFÍCIE COM ARGAMASSA POLIMÉRICA / MEMBRANA ACRÍLICA, 3 DEMÃOS. AF_09/2023 | m² | 106.54 | 29.89 | 36,92 | 3933.45 | 0.08302% | Composição
19.1.8 | 93382 | SINAPI | REATERRO MANUAL DE VALAS, COM COMPACTADOR DE SOLOS DE PERCUSSÃO. AF_08/2023 | m³ | 12.17 | 25.26 | 31,2 | 379.7 | 0.008014% | Composição
19.1.9 | 103328 | SINAPI | ALVENARIA DE VEDAÇÃO DE BLOCOS CERÂMICOS FURADOS NA HORIZONTAL DE 9X19X19 CM (ESPESSURA 9 CM) E ARGAMASSA DE ASSENTAMENTO COM PREPARO EM BETONEIRA. AF_12/2021 | m² | 263.6 | 92.68 | 114,49 | 30179.56 | 0.637% | Composição
19.1.10 | 92413 | SINAPI | MONTAGEM E DESMONTAGEM DE FÔRMA DE PILARES RETANGULARES E ESTRUTURAS SIMILARES, PÉ-DIREITO SIMPLES, EM MADEIRA SERRADA, 4 UTILIZAÇÕES. AF_09/2020 | m² | 81.6 | 91.84 | 113,45 | 9257.52 | 0.1954% | Composição
19.1.11 | 04.004.0017 | Próprio | MONTAGEM E DESMONTAGEM DE FÔRMA DE VIGA, EXCETO ESCORAMENTO, PÉ-DIREITO SIMPLES, EM MADEIRA SERRADA, 4 UTILIZAÇÕES | m² | 60.88 | 128.76 | 159,07 | 9684.18 | 0.2044% | Composição
19.1.12 | 104109 | SINAPI | ARMAÇÃO DE PILAR OU VIGA DE ESTRUTURA DE CONCRETO ARMADO EMBUTIDA EM ALVENARIA DE VEDAÇÃO UTILIZANDO AÇO CA-50 DE 8,0 MM - MONTAGEM. AF_06/2022 | KG | 723.95 | 15.55 | 19,21 | 13907.07 | 0.2935% | Composição
19.1.13 | 104111 | SINAPI | ARMAÇÃO DE PILAR OU VIGA DE ESTRUTURA DE CONCRETO ARMADO EMBUTIDA EM ALVENARIA DE VEDAÇÃO UTILIZANDO AÇO CA-60 DE 5,0 MM - MONTAGEM. AF_06/2022 | KG | 137.13 | 19.77 | 24,42 | 3348.71 | 0.07068% | Composição
19.1.14 | 103669 | SINAPI | CONCRETAGEM DE PILARES, FCK = 25 MPA, COM USO DE BALDES - LANÇAMENTO, ADENSAMENTO E ACABAMENTO. AF_02/2022 | m³ | 4.08 | 984.85 | 1216,68 | 4964.05 | 0.1048% | Composição
19.1.15 | 103682 | SINAPI | CONCRETAGEM DE VIGAS E LAJES, FCK=25 MPA, PARA QUALQUER TIPO DE LAJE COM BALDES EM EDIFICAÇÃO TÉRREA - LANÇAMENTO, ADENSAMENTO E ACABAMENTO. AF_02/2022 | m³ | 3.04 | 1001.91 | 1237,75 | 3762.76 | 0.07942% | Composição
19.1.16 | 87879 | SINAPI | CHAPISCO APLICADO EM ALVENARIAS E ESTRUTURAS DE CONCRETO INTERNAS, COM COLHER DE PEDREIRO. ARGAMASSA TRAÇO 1:3 COM PREPARO EM BETONEIRA 400L. AF_10/2022 | m² | 700.12 | 4.25 | 5,25 | 3675.63 | 0.07758% | Composição
19.1.17 | 104233 | SINAPI | EMBOÇO OU MASSA ÚNICA EM ARGAMASSA TRAÇO 1:2:8, PREPARO MECÂNICA COM BETONEIRA 400 L, APLICADA MANUALMENTE EM PANOS DE FACHADA SEM PRESENÇA DE VÃOS, ESPESSURA DE 25 MM, ACESSO POR ANDAIME. AF_08/2022 | m² | 700.12 | 36.73 | 45,37 | 31764.44 | 0.6704% | Composição
19.1.18 | 88485 | SINAPI | FUNDO SELADOR ACRÍLICO, APLICAÇÃO MANUAL EM PAREDE, UMA DEMÃO. AF_04/2023 | m² | 700.12 | 3.84 | 4,74 | 3318.56 | 0.07004% | Composição
19.1.19 | 104642 | SINAPI | PINTURA LÁTEX ACRÍLICA STANDARD, APLICAÇÃO MANUAL EM PAREDES, DUAS DEMÃOS. AF_04/2023 | m² | 700.12 | 9.92 | 12,25 | 8576.47 | 0.181% | Composição
19.2 |  |  | GRADIL |  |  |  |  | 225756.17 | 4.765% | Etapa
19.2.1 | 101173 | SINAPI | ESTACA BROCA DE CONCRETO, DIÂMETRO DE 20CM, ESCAVAÇÃO MANUAL COM TRADO CONCHA, COM ARMADURA DE ARRANQUE. AF_05/2020 | M | 60 | 58.98 | 72,86 | 4371.6 | 0.09227% | Composição
19.2.2 | 93358 | SINAPI | ESCAVAÇÃO MANUAL DE VALA. AF_09/2024 | m³ | 8.81 | 82.04 | 101,35 | 892.89 | 0.01885% | Composição
19.2.3 | 96536 | SINAPI | FABRICAÇÃO, MONTAGEM E DESMONTAGEM DE FÔRMA PARA VIGA BALDRAME, EM MADEIRA SERRADA, E=25 MM, 4 UTILIZAÇÕES. AF_01/2024 | m² | 52.9 | 60.05 | 74,18 | 3924.12 | 0.08283% | Composição
19.2.4 | 104918 | SINAPI | ARMAÇÃO DE SAPATA ISOLADA, VIGA BALDRAME E SAPATA CORRIDA UTILIZANDO AÇO CA-50 DE 8 MM - MONTAGEM. AF_01/2024 | KG | 139.3 | 14.21 | 17,55 | 2444.71 | 0.0516% | Composição
19.2.5 | 104916 | SINAPI | ARMAÇÃO DE SAPATA ISOLADA, VIGA BALDRAME E SAPATA CORRIDA UTILIZANDO AÇO CA-60 DE 5 MM - MONTAGEM. AF_01/2024 | KG | 63.36 | 16.3 | 20,13 | 1275.43 | 0.02692% | Composição
19.2.6 | 04.001.0017 B | Próprio | CONCRETAGEM DE BLOCOS DE COROAMENTO E VIGAS BALDRAME, FCK 25 MPA, PREPARO EM BETONEIRA DE 400 L, APLICADO COM USO DE JERICA - LANÇAMENTO, ADENSAMENTO E ACABAMENTO | m³ | 2.64 | 684.64 | 845,8 | 2232.91 | 0.04713% | Composição
19.2.7 | 98555 | SINAPI | IMPERMEABILIZAÇÃO DE SUPERFÍCIE COM ARGAMASSA POLIMÉRICA / MEMBRANA ACRÍLICA, 3 DEMÃOS. AF_09/2023 | m² | 61.71 | 29.89 | 36,92 | 2278.33 | 0.04809% | Composição
19.2.8 | 93382 | SINAPI | REATERRO MANUAL DE VALAS, COM COMPACTADOR DE SOLOS DE PERCUSSÃO. AF_08/2023 | m³ | 7.05 | 25.26 | 31,2 | 219.96 | 0.004643% | Composição
19.2.9 | EV.05.001 | Próprio | GRADIL FIXO EM TELA DE ARAME GALVANIZADO MALHA 5 X 5 CM, 2 BWG E QUADRO EM TUBO GALVANIZADO 1.1/2'', FIXADO EM PILARETES METÁLICOS 10X10 CM CONCRETADOS NO SOLO APROX. 50 CM, INCLUSO APLICAÇÃO DE PINTURA DE FUNDO (AF. GEOR) | m² | 193.97 | 726.21 | 897,15 | 174020.18 | 3.673% | Composição
19.2.10 | 100721 | SINAPI | PINTURA COM TINTA ALQUÍDICA DE FUNDO (TIPO ZARCÃO) PULVERIZADA SOBRE SUPERFÍCIES METÁLICAS (EXCETO PERFIL) EXECUTADO EM OBRA (POR DEMÃO). AF_01/2020_PE | m² | 387.94 | 24.13 | 29,81 | 11564.49 | 0.2441% | Composição
19.2.11 | 100759 | SINAPI | PINTURA COM TINTA ALQUÍDICA DE ACABAMENTO (ESMALTE SINTÉTICO BRILHANTE) PULVERIZADA SOBRE SUPERFÍCIES METÁLICAS (EXCETO PERFIL) EXECUTADO EM OBRA (02 DEMÃOS). AF_01/2020_PE | m² | 387.94 | 47.02 | 58,08 | 22531.55 | 0.4756% | Composição
19.3 |  |  | PORTÃO |  |  |  |  | 27467.84 | 0.5798% | Etapa
19.3.1 | 08.004.0299 | Próprio | VIGA DE CONCRETO ARMADO, DIMENSÕES 20X20 CM COM TRILHO METÁLICO TIPO CANTONEIRA PARA PORTÃO DE CORRER | M | 20 | 70.36 | 86,92 | 1738.4 | 0.03669% | Composição
19.3.2 | 08.004.0298 | Próprio | PORTÃO DE CORRER EM GRADIL METÁLICO COMPOSTO POR QUADRO EM TUBO GALVANIZADO 1.1/2", CANTONEIRA 3/8, TELA DE FECHAMENTO MALHA 5X5 CM FIO 12 | m² | 22 | 804.39 | 993,74 | 21862.28 | 0.4614% | Composição
19.3.3 | 100721 | SINAPI | PINTURA COM TINTA ALQUÍDICA DE FUNDO (TIPO ZARCÃO) PULVERIZADA SOBRE SUPERFÍCIES METÁLICAS (EXCETO PERFIL) EXECUTADO EM OBRA (POR DEMÃO). AF_01/2020_PE | m² | 44 | 24.13 | 29,81 | 1311.64 | 0.02768% | Composição
19.3.4 | 100759 | SINAPI | PINTURA COM TINTA ALQUÍDICA DE ACABAMENTO (ESMALTE SINTÉTICO BRILHANTE) PULVERIZADA SOBRE SUPERFÍCIES METÁLICAS (EXCETO PERFIL) EXECUTADO EM OBRA (02 DEMÃOS). AF_01/2020_PE | m² | 44 | 47.02 | 58,08 | 2555.52 | 0.05394% | Composição
19.4 |  |  | COBERTURA EMBARQUE/DESEMBARQUE AMBULÂNCIA |  |  |  |  | 23174.13 | 0.4891% | Etapa
19.4.1 | 101173 | SINAPI | ESTACA BROCA DE CONCRETO, DIÂMETRO DE 20CM, ESCAVAÇÃO MANUAL COM TRADO CONCHA, COM ARMADURA DE ARRANQUE. AF_05/2020 | M | 18 | 58.98 | 72,86 | 1311.48 | 0.02768% | Composição
19.4.2 | 96522 | SINAPI | ESCAVAÇÃO MANUAL PARA BLOCO DE COROAMENTO OU SAPATA (SEM ESCAVAÇÃO PARA COLOCAÇÃO DE FÔRMAS). AF_01/2024 | m³ | 0.75 | 135.43 | 167,31 | 125.48 | 0.002648% | Composição
19.4.3 | 96544 | SINAPI | ARMAÇÃO DE BLOCO UTILIZANDO AÇO CA-50 DE 6,3 MM - MONTAGEM. AF_01/2024 | KG | 17.1 | 17.49 | 21,6 | 369.36 | 0.007796% | Composição
19.4.4 | 04.001.0017 B | Próprio | CONCRETAGEM DE BLOCOS DE COROAMENTO E VIGAS BALDRAME, FCK 25 MPA, PREPARO EM BETONEIRA DE 400 L, APLICADO COM USO DE JERICA - LANÇAMENTO, ADENSAMENTO E ACABAMENTO | m³ | 0.75 | 684.64 | 845,8 | 634.35 | 0.01339% | Composição
19.4.5 | 07.002.0097 | Próprio | ESTRUTURA METÁLICA EM CHAPAS DE AÇO ASTM 36, INCLUINDO CORTE, SOLDA COM ELETRODO E MONTAGEM - FORNECIMENTO E INSTALAÇÃO | KG | 518.34 | 16.02 | 19,79 | 10257.94 | 0.2165% | Composição
19.4.6 | 94216 | SINAPI | TELHAMENTO COM TELHA METÁLICA TERMOACÚSTICA E = 30 MM, COM ATÉ 2 ÁGUAS, INCLUSO IÇAMENTO. AF_07/2019 | m² | 29 | 200.06 | 247,15 | 7167.35 | 0.1513% | Composição
19.4.7 | 100721 | SINAPI | PINTURA COM TINTA ALQUÍDICA DE FUNDO (TIPO ZARCÃO) PULVERIZADA SOBRE SUPERFÍCIES METÁLICAS (EXCETO PERFIL) EXECUTADO EM OBRA (POR DEMÃO). AF_01/2020_PE | m² | 37.64 | 24.13 | 29,81 | 1122.04 | 0.02368% | Composição
19.4.8 | 100759 | SINAPI | PINTURA COM TINTA ALQUÍDICA DE ACABAMENTO (ESMALTE SINTÉTICO BRILHANTE) PULVERIZADA SOBRE SUPERFÍCIES METÁLICAS (EXCETO PERFIL) EXECUTADO EM OBRA (02 DEMÃOS). AF_01/2020_PE | m² | 37.64 | 47.02 | 58,08 | 2186.13 | 0.04614% | Composição
19.5 |  |  | PERGOLADO METÁLICO ENTRADA PRINCIPAL |  |  |  |  | 57846.41 | 1.221% | Etapa
19.5.1 |  |  | ESTRUTURA METALICA |  |  |  |  | 52914.81 | 1.117% | Etapa
19.5.1.1 | 07.002.0097 | Próprio | ESTRUTURA METÁLICA EM CHAPAS DE AÇO ASTM 36, INCLUINDO CORTE, SOLDA COM ELETRODO E MONTAGEM - FORNECIMENTO E INSTALAÇÃO | KG | 2466.12 | 16.02 | 19,79 | 48804.51 | 1.03% | Composição
19.5.1.2 | 04.008.0061 | Próprio | FIXAÇÃO DE ESTRUTURA METÁLICA EM ESTRUTURA DE CONCRETO UTILIZANDO CHUMBADOR PARABOLT | UN | 72 | 11.3 | 13,96 | 1005.12 | 0.02121% | Composição
19.5.1.3 | 100719 | SINAPI | PINTURA COM TINTA ALQUÍDICA DE FUNDO (TIPO ZARCÃO) PULVERIZADA SOBRE PERFIL METÁLICO EXECUTADO EM FÁBRICA (POR DEMÃO). AF_01/2020_PE | m² | 98.86 | 10.68 | 13,19 | 1303.96 | 0.02752% | Composição
19.5.1.4 | 95306 | SINAPI | TEXTURA ACRÍLICA, APLICAÇÃO MANUAL EM TETO, UMA DEMÃO. AF_04/2023 | m² | 98.86 | 14.75 | 18,22 | 1801.22 | 0.03802% | Composição
19.5.2 |  |  | BLOCOS |  |  |  |  | 1764.87 | 0.03725% | Etapa
19.5.2.1 | 96523 | SINAPI | ESCAVAÇÃO MANUAL PARA BLOCO DE COROAMENTO OU SAPATA (INCLUINDO ESCAVAÇÃO PARA COLOCAÇÃO DE FÔRMAS). AF_01/2024 | m³ | 2.46 | 89.7 | 110,81 | 272.59 | 0.005753% | Composição
19.5.2.2 | 96621 | SINAPI | LASTRO COM MATERIAL GRANULAR, APLICAÇÃO EM BLOCOS DE COROAMENTO, ESPESSURA DE *5 CM*. AF_01/2024 | m³ | 0.06 | 216.98 | 268,05 | 16.08 | 0.0003394% | Composição
19.5.2.3 | 96543 | SINAPI | ARMAÇÃO DE BLOCO UTILIZANDO AÇO CA-60 DE 5 MM - MONTAGEM. AF_01/2024 | KG | 7.7 | 19.28 | 23,81 | 183.33 | 0.00387% | Composição
19.5.2.4 | 96534 | SINAPI | FABRICAÇÃO, MONTAGEM E DESMONTAGEM DE FÔRMA PARA BLOCO DE COROAMENTO, EM MADEIRA SERRADA, E=25 MM, 4 UTILIZAÇÕES. AF_01/2024 | m² | 4.2 | 69.04 | 85,29 | 358.21 | 0.007561% | Composição
19.5.2.5 | 96557 | SINAPI | CONCRETAGEM DE BLOCO DE COROAMENTO OU VIGA BALDRAME, FCK 30 MPA, COM USO DE BOMBA - LANÇAMENTO, ADENSAMENTO E ACABAMENTO. AF_01/2024 | m³ | 0.92 | 781.74 | 965,76 | 888.49 | 0.01875% | Composição
19.5.2.6 | 93382 | SINAPI | REATERRO MANUAL DE VALAS, COM COMPACTADOR DE SOLOS DE PERCUSSÃO. AF_08/2023 | m³ | 1.48 | 25.26 | 31,2 | 46.17 | 0.0009745% | Composição
19.5.3 |  |  | PILARES |  |  |  |  | 3166.73 | 0.06684% | Etapa
19.5.3.1 | 92413 | SINAPI | MONTAGEM E DESMONTAGEM DE FÔRMA DE PILARES RETANGULARES E ESTRUTURAS SIMILARES, PÉ-DIREITO SIMPLES, EM MADEIRA SERRADA, 4 UTILIZAÇÕES. AF_09/2020 | m² | 12.89 | 91.84 | 113,45 | 1462.37 | 0.03087% | Composição
19.5.3.2 | 92762 | SINAPI | ARMAÇÃO DE PILAR OU VIGA DE ESTRUTURA CONVENCIONAL DE CONCRETO ARMADO UTILIZANDO AÇO CA-50 DE 10,0 MM - MONTAGEM. AF_06/2022 | KG | 45.8 | 11.15 | 13,77 | 630.66 | 0.01331% | Composição
19.5.3.3 | 92759 | SINAPI | ARMAÇÃO DE PILAR OU VIGA DE ESTRUTURA CONVENCIONAL DE CONCRETO ARMADO UTILIZANDO AÇO CA-60 DE 5,0 MM - MONTAGEM. AF_06/2022 | KG | 20.4 | 13.89 | 17,15 | 349.86 | 0.007384% | Composição
19.5.3.4 | 04.001.0065 | Próprio | CONCRETAGEM DE PILARES, FCK = 30 MPA, COM USO DE BOMBA - LANÇAMENTO, ADENSAMENTO E ACABAMENTO. | m³ | 0.81 | 723.36 | 893,63 | 723.84 | 0.01528% | Composição
19.6 |  |  | ABRIGO DE RESÍDUOS |  |  |  |  | 26513.24 | 0.5596% | Etapa
19.6.1 | 24.011.0072 | Próprio | ABRIGO PARA RESÍDUOS SÓLIDOS (2 MÓDULOS) (3,85 M DE COMPRIMENTO X 1,35 M DE LARGURA X 2,20M DE ALTURA) EM ALVENARIA DE TIJOLO CERÂMICO, COM PORTAS METÁLICAS E VÃOS COM TELA GALVANIZADA MOSQUITEIRO, COM REVESTIMENTO CERÂMICO NAS PAREDES INTERNAS E PISO EM GRANILITE; PINTURA EM TINTA LÁTEX ACRÍLICA NAS PAREDES EXTERNAS; LAJE IMPERMEABILIZADA + COBERTURA METÁLICA APARENTE. | UN | 1 | 21461.26 | 26513,24 | 26513.24 | 0.5596% | Composição
19.7 |  |  | ABRIGO DE COMPRESSOR E BOMBA À VÁCUO |  |  |  |  | 22369.56 | 0.4721% | Etapa
19.7.1 | 24.011.0073 | Próprio | ABRIGO DE COMPRESSOR E BOMBA VÁCUO (2 MÓDULOS) EM ALVENARIA DE TIJOLO CERÂMICO E ELEMENTO VAZADO, COM PORTÃO EM TELA ARAME GALVANIZADO; PISO EM CONCRETO; PINTURA EM TINTA LÁTEX ACRÍLICA NAS PAREDES E TETO; ESTRUTURA EM CONCRETO ARMADO E LAJE IMPERMEABILIZADA. | UN | 1 | 18107.14 | 22369,56 | 22369.56 | 0.4721% | Composição
19.8 |  |  | ABRIGO DE GÁS GLP |  |  |  |  | 3648.84 | 0.07702% | Etapa
19.8.1 | 20.001.0048 | Próprio | ABRIGO DE GÁS PARA 1 BOTIJÃO P-13. H=0,98M E A=(0,65 X 0,90)M, COM PORTA VENEZIANA 0,60X0,80m. | UN | 2 | 1476.79 | 1824,42 | 3648.84 | 0.07702% | Composição
19.9 |  |  | BICICLETÁRIO |  |  |  |  | 2896.6 | 0.06114% | Etapa
19.9.1 | 25.003.0004 | Próprio | BICICLETARIO TUBULAR AÇO GALVANIZADO 1.1/2", COM PINTURA COR GRAFITE, ENGASTADO EM ESTACA BROCA DE CONCRETO DE 60 CM DE PROF. X 20 CM DE DIÂM. | UN | 5 | 468.94 | 579,32 | 2896.6 | 0.06114% | Composição
20 |  |  | LIMPEZA E SERVIÇOS FINAIS |  |  |  |  | 3689.19 | 0.07787% | Etapa
20.1 | 24.007.0018 | Próprio | LIMPEZA FINAL DA OBRA | m² | 830.9 | 3.6 | 4,44 | 3689.19 | 0.07787% | Composição
21 |  |  | ADMINISTRAÇÃO DA OBRA |  |  |  |  | 348734.72 | 7.361% | Etapa
21.1 | 90778 | SINAPI | ENGENHEIRO CIVIL DE OBRA PLENO COM ENCARGOS COMPLEMENTARES | H | 467.64 | 132.67 | 163,9 | 76646.19 | 1.618% | Composição
21.2 | 90780 | SINAPI | MESTRE DE OBRAS COM ENCARGOS COMPLEMENTARES | H | 3117.6 | 37.36 | 46,15 | 143877.24 | 3.037% | Composição
21.3 | 90766 | SINAPI | ALMOXARIFE COM ENCARGOS COMPLEMENTARES | H | 3117.6 | 23.35 | 28,84 | 89911.58 | 1.898% | Composição
21.4 | 100309 | SINAPI | TÉCNICO EM SEGURANÇA DO TRABALHO COM ENCARGOS COMPLEMENTARES | H | 935.28 | 33.15 | 40,95 | 38299.71 | 0.8084% | Composição
[5 empty] | Total sem BDI |  |  | 3838773.42
[5 empty] | Total do BDI |  |  | 899042.36
[5 empty] | Total Geral |  |  | 4737815.78

## MEMÓRIA
MEMÓRIA DE CÁLCULO |  |  |  |  | .
Obra: UNIDADE DE SAÚDE DA FAMÍLIA LAR DO TRABALHADOR - REV.02
Item | Descrição | Und | Quant. | Memória
1 | SERVIÇOS PRELIMINARES
1.1 | CANTEIRO DE OBRAS
1.1.1 | FORNECIMENTO E INSTALAÇÃO DE PLACA DE OBRA COM CHAPA GALVANIZADA E ESTRUTURA DE MADEIRA. AF_03/2022_PS | m² | 8 | = PLACA DE 2M X 4M
1.1.2 | LOCAÇÃO CONVENCIONAL DE OBRA, UTILIZANDO GABARITO DE TÁBUAS CORRIDAS PONTALETADAS A CADA 1,50M - 2 UTILIZAÇÕES. AF_03/2024 | M | 212 | = RETIRADO DO AUTOCAD PRÉDIO DA USF: ((1+32+1)+(1+39+1))*2 = 150 M PRÉDIO DISTRITO: ((1+17+1)+(1+10+1))*2 = 62 M TOTAL = 150+62 = 212 M
1.1.3 | LOCACAO DE CONTAINER 2,30 X 6,00 M, ALT. 2,50 M, COM 1 SANITARIO, PARA ESCRITORIO, COMPLETO, SEM DIVISORIAS INTERNAS (NAO INCLUI MOBILIZACAO/DESMOBILIZACAO) | MES | 18 | = CONFORME CRONOGRAMA
1.1.4 | LOCACAO DE CONTAINER 2,30 X 6,00 M, ALT. 2,50 M, PARA SANITARIO, COM 4 BACIAS, 8 CHUVEIROS,1 LAVATORIO E 1 MICTORIO (NAO INCLUI MOBILIZACAO/DESMOBILIZACAO) | MES | 18 | = CONFORME CRONOGRAMA
1.1.5 | MOBILIZAÇÃO E DESMOBILIZAÇÃO DE CONTAINER, INCLUSIVE INSTALAÇÃO E TRANSPORTE COM CAMINHÃO GUINDAUTO (MUNCK) | UN | 2 | = MOBILIZAÇÃO E DESMOBILIZAÇÃO DE 2 CONTAINERS
1.1.6 | LOCAÇÃO DE CAÇAMBA (4M³) | UN | 36 | = 2 UNIDADES POR MÊS CONFORME CRONOGRAMA
1.1.7 | TAPUME COM TELHA METÁLICA. AF_03/2024 | m² | 472 | = PERIMETRO RETIRADO DO DWG (60+60+60+56)*2 = 472 M2
1.1.8 | PORTÃO METÁLICO DE OBRA - 5M, PIVOTANTE, 2 FOLHAS, PARA TAPUME | m² | 6 | = PORTÃO DE 3 M X 2 M
1.1.9 | EXECUÇÃO DE CENTRAL DE ARMADURA EM CANTEIRO DE OBRA, NÃO INCLUSO MOBILIÁRIO E EQUIPAMENTOS | m² | 4 | = 2M X 2M
1.1.10 | EXECUÇÃO DE CENTRAL DE FÔRMAS, PRODUÇÃO DE ARGAMASSA OU CONCRETO EM CANTEIRO DE OBRA, NÃO INCLUSO MOBILIÁRIO E EQUIPAMENTOS | m² | 4 | = 2M X 2M
1.1.11 | LOCACAO DE ANDAIME METALICO TUBULAR DE ENCAIXE, TIPO DE TORRE, CADA PAINEL COM LARGURA DE 1 ATE 1,5 M E ALTURA DE *1,00* M, INCLUINDO DIAGONAL, BARRAS DE LIGACAO, SAPATAS OU RODIZIOS E DEMAIS ITENS NECESSARIOS A MONTAGEM (NAO INCLUI INSTALACAO) | MXMES | 180 | = 10M DE ANDAIME LOCADOS POR 18 MESES = 180
1.1.12 | MONTAGEM E DESMONTAGEM DE ANDAIME TUBULAR TIPO "TORRE" (EXCLUSIVE ANDAIME E LIMPEZA). AF_03/2024 | M | 360 | = 10M DE ANDAIME LOCADOS POR 18 MESES MONTADOS E DESMONTADOS 2 VEZES NO MES
1.1.13 | INSTAL/LIGAÇÃO PROVISORIA ELÉTRICA BAIXA TENSÃO P/CANT OBRA | UN | 1 | = 1 LIGAÇÃO
1.1.14 | LIGAÇÃO PROVISÓRIA DE ÁGUA | UN | 1 | = 1 LIGAÇÃO
1.2 | PREPARO DO TERRENO
1.2.1 | LIMPEZA MECANIZADA DE CAMADA VEGETAL, VEGETAÇÃO E PEQUENAS ÁRVORES (DIÂMETRO DE TRONCO MENOR QUE 0,20 M), COM TRATOR DE ESTEIRAS. AF_03/2024 | m² | 3600 | = CONFORM PLANTA DO PROJETO ARQUITETÔNICO 01/18 TERRENO 60 M X 60 M
1.2.2 | CARGA, MANOBRA E DESCARGA DE ENTULHO EM CAMINHÃO BASCULANTE 14 M³ - CARGA COM ESCAVADEIRA HIDRÁULICA (CAÇAMBA DE 0,80 M³ / 111 HP) E DESCARGA LIVRE (UNIDADE: M3). AF_07/2020 | m³ | 720 | = 3.600,00 m2 X espessura da camada a retirar (20 cm) 720 m3
1.2.3 | TRANSPORTE COM CAMINHÃO BASCULANTE DE 14 M³, EM VIA URBANA PAVIMENTADA, DMT ATÉ 30 KM (UNIDADE: M3XKM). AF_07/2020 | M3XKM | 8352 | = DMT = 11,6 KM TRANSPORTE = 11,6*720 = 8.352,00 M3*KM
1.3 | TERRAPLENAGEM
1.3.1 | ESCAVAÇÃO HORIZONTAL EM SOLO DE 1A CATEGORIA COM TRATOR DE ESTEIRAS (170HP/LÂMINA: 5,20M3). AF_07/2020 | m³ | 1291.79 | CONFORME PROJETO MOVIMENTAÇAO DE TERRA PRANCHA ÚNICA
1.3.2 | EXECUÇÃO E COMPACTAÇÃO DE CORPO DE ATERRO DE ATERRO (95% DE ENERGIA DO PROCTOR NORMAL) COM SOLO PREDOMINANTEMENTE ARGILOSO ESPESSURA 15 CM - EXCLUSIVE MATERIAL, ESCAVAÇÃO, CARGA E TRANSPORTE. AF_09/2024 | m³ | 64.53 | CONFORME PROJETO MOVIMENTAÇAO DE TERRA PRANCHA ÚNICA
1.3.3 | CARGA, MANOBRA E DESCARGA DE SOLOS E MATERIAIS GRANULARES EM CAMINHÃO BASCULANTE 14 M³ - CARGA COM PÁ CARREGADEIRA (CAÇAMBA DE 1,7 A 2,8 M³ / 128 HP) E DESCARGA LIVRE (UNIDADE: M3). AF_07/2020 | m³ | 1227.26 | CONFORME PROJETO MOVIMENTAÇAO DE TERRA PRANCHA ÚNICA
2 | ESTRUTURAL
2.1 | INFRAESTRUTURA
2.1.1 | ESTACAS E BLOCOS
2.1.1.1 | ESTACAS
2.1.1.1.1 | ESTACA ESCAVADA MECANICAMENTE, SEM FLUIDO ESTABILIZANTE, COM 25CM DE DIÂMETRO, CONCRETO LANÇADO POR CAMINHÃO BETONEIRA (EXCLUSIVE MOBILIZAÇÃO E DESMOBILIZAÇÃO). AF_01/2020 | M | 1710 | = 127 ESTACAS - USF 42 ESTACAS - DISTRITO + 02 ESTACAS - PERGOLADO PROFUNDIDADE = 10 M (CONFORME PROJETO DE FUNDAÇÃO PRANCHAS 1 A 3)
2.1.1.1.2 | MONTAGEM DE ARMADURA DE ESTACAS, DIÂMETRO = 10,0 MM. AF_09/2021_PS | KG | 1899.28 | (CONFORME PROJETO DE FUNDAÇÃO PRANCHAS 1 A 3) 1410,5+466,46+22,32
2.1.1.1.3 | MONTAGEM DE ARMADURA TRANSVERSAL DE ESTACAS DE SEÇÃO CIRCULAR, DIÂMETRO = 5,0 MM. AF_09/2021_PS | KG | 422.98 | (CONFORME PROJETO DE FUNDAÇÃO PRANCHAS 1 A 3)
2.1.1.1.4 | SERVICO DE BOMBEAMENTO DE CONCRETO COM CONSUMO MINIMO DE 40 M3, (DISPONIBILIZACAO DE BOMBA), SEM O LANCAMENTO | m³ | 83.97 | : 62,35+20,62+1 (CONFORME PROJETO DE FUNDAÇÃO PRANCHAS 1 A 3)
2.1.1.1.5 | ARRASAMENTO MECANICO DE ESTACA DE CONCRETO ARMADO, DIAMETROS DE ATÉ 40 CM. AF_05/2021 | UN | 171 | = 127 ESTACAS - USF 42 ESTACAS - DISTRITO + 02 ESTACAS - PERGOLADO TOTAL = 171 UN
2.1.1.2 | BLOCOS
2.1.1.2.1 | ESCAVAÇÃO MANUAL PARA BLOCO DE COROAMENTO OU SAPATA (INCLUINDO ESCAVAÇÃO PARA COLOCAÇÃO DE FÔRMAS). AF_01/2024 | m³ | 121.85 | = conforme memória de cálculo em anexo
2.1.1.2.2 | LASTRO COM MATERIAL GRANULAR, APLICAÇÃO EM BLOCOS DE COROAMENTO, ESPESSURA DE *5 CM*. AF_01/2024 | m³ | 2.12 | = conforme memória de cálculo em anexo
2.1.1.2.3 | ARMAÇÃO DE BLOCO UTILIZANDO AÇO CA-60 DE 5 MM - MONTAGEM. AF_01/2024 | KG | 194.4 | = conforme projetos USF + DISTRITO = 150,3+44,1
2.1.1.2.4 | ARMAÇÃO DE BLOCO UTILIZANDO AÇO CA-50 DE 8 MM - MONTAGEM. AF_01/2024 | KG | 354.1 | = conforme projetos USF + DISTRITO = 233,3+120,8
2.1.1.2.5 | ARMAÇÃO DE BLOCO UTILIZANDO AÇO CA-50 DE 10 MM - MONTAGEM. AF_01/2024 | KG | 281.3 | = conforme projetos USF + DISTRITO = 219,7+61,6
2.1.1.2.6 | FABRICAÇÃO, MONTAGEM E DESMONTAGEM DE FÔRMA PARA BLOCO DE COROAMENTO, EM MADEIRA SERRADA, E=25 MM, 4 UTILIZAÇÕES. AF_01/2024 | m² | 138 | = conforme projetos USF + DISTRITO = 103,89+34,11
2.1.1.2.7 | CONCRETAGEM DE BLOCO DE COROAMENTO OU VIGA BALDRAME, FCK 30 MPA, COM USO DE BOMBA - LANÇAMENTO, ADENSAMENTO E ACABAMENTO. AF_01/2024 | m³ | 21.05 | = conforme projetos de fundação USF (PRANCHA 02/14) + DISTRITO (PRANCHA 02/10) -> 15,64 + 5,41
2.1.1.2.8 | REATERRO MANUAL DE VALAS, COM COMPACTADOR DE SOLOS DE PERCUSSÃO. AF_08/2023 | m³ | 98.22 | = conforme memória de cálculo em anexo
2.1.2 | VIGA BALDRAME
2.1.2.1 | ESCAVAÇÃO MANUAL PARA VIGA BALDRAME OU SAPATA CORRIDA (INCLUINDO ESCAVAÇÃO PARA COLOCAÇÃO DE FÔRMAS). AF_01/2024 | m³ | 212.23 | = RETIRADO DO DWG comprimento vigas baldrame USF = (7,45+8,72+7,00)/(0,40*0,15) = 386,16 M DISTRITO = 6,62/(0,40*0,15) = 110,3 M 386,16+110,3 = 496,46 M ESCAVAÇÃO ( ESCAVAR 40 CM A MAIS PARA CADA LADO + 5CM DE LASTRO) = (496,46*(0,40+0,15+0,40)*(0,40+0,05)) = 212,23 M3
2.1.2.2 | LASTRO COM MATERIAL GRANULAR, APLICADO EM PISOS OU LAJES SOBRE SOLO, ESPESSURA DE *5 CM*. AF_01/2024 | m³ | 3.72 | = 496,46*0,15*0,05 = 3,72 M3
2.1.2.3 | FABRICAÇÃO, MONTAGEM E DESMONTAGEM DE FÔRMA PARA VIGA BALDRAME, EM MADEIRA SERRADA, E=25 MM, 4 UTILIZAÇÕES. AF_01/2024 | m² | 465.92 | CONFORME PROJETO DE FUNDACOES -> USF (PRANCHA 07, 08 e 09/10) 114,86+135,24+110,87 DISTRITO (PRANCHA 07/10) = 104,95 TOTAL = 465,92 M2
2.1.2.4 | ARMAÇÃO DE BLOCO, SAPATA ISOLADA, VIGA BALDRAME E SAPATA CORRIDA UTILIZANDO AÇO CA-50 DE 12,5 MM - MONTAGEM. AF_01/2024 | KG | 10.3 | = CONFORME RESUMO DE MATERIAIS PROJETO ESTRUTURAL USF E DISTRITO
2.1.2.5 | ARMAÇÃO DE SAPATA ISOLADA, VIGA BALDRAME E SAPATA CORRIDA UTILIZANDO AÇO CA-50 DE 10 MM - MONTAGEM. AF_01/2024 | KG | 134.6 | = CONFORME RESUMO DE MATERIAIS PROJETO ESTRUTURAL USF E DISTRITO 32,3+32,5+69,8
2.1.2.6 | ARMAÇÃO DE SAPATA ISOLADA, VIGA BALDRAME E SAPATA CORRIDA UTILIZANDO AÇO CA-50 DE 8 MM - MONTAGEM. AF_01/2024 | KG | 780.2 | = CONFORME RESUMO DE MATERIAIS PROJETO ESTRUTURAL USF E DISTRITO 194,8+233,6+202,7+149,1
2.1.2.7 | ARMAÇÃO DE SAPATA ISOLADA, VIGA BALDRAME E SAPATA CORRIDA UTILIZANDO AÇO CA-50 DE 6,3 MM - MONTAGEM. AF_01/2024 | KG | 0.5 | = CONFORME RESUMO DE MATERIAIS PROJETO ESTRUTURAL USF E DISTRITO
2.1.2.8 | ARMAÇÃO DE SAPATA ISOLADA, VIGA BALDRAME E SAPATA CORRIDA UTILIZANDO AÇO CA-60 DE 5 MM - MONTAGEM. AF_01/2024 | KG | 366 | = CONFORME RESUMO DE MATERIAIS PROJETO ESTRUTURAL USF E DISTRITO 91,1+107,7+85,7+81,5
2.1.2.9 | CONCRETAGEM DE BLOCO DE COROAMENTO OU VIGA BALDRAME, FCK 30 MPA, COM USO DE BOMBA - LANÇAMENTO, ADENSAMENTO E ACABAMENTO. AF_01/2024 | m³ | 29.79 | = CONFORME RESUMO DE MATERIAIS PROJETO ESTRUTURAL USF E DISTRITO 7,45+8,72+7+6,62 CONFORME PROJETO DE FUNDACOES E PRANCHAS 07, 08 e 09/14
2.1.2.10 | REATERRO MANUAL DE VALAS, COM COMPACTADOR DE SOLOS DE PERCUSSÃO. AF_08/2023 | m³ | 178.72 | = REATERRO = ESCAVAÇÃO - CONCRETO - LASTRO = 212,23-29,79-3,72
2.2 | SUPERESTRUTURA
2.2.1 | PILARES E VIGAS
2.2.1.1 | MONTAGEM E DESMONTAGEM DE FÔRMA DE PILARES RETANGULARES E ESTRUTURAS SIMILARES, PÉ-DIREITO SIMPLES, EM MADEIRA SERRADA, 4 UTILIZAÇÕES. AF_09/2020 | m² | 353.02 | = usf (PRANCHA 03/14) = 275,71 distrito (PRANCHA 03/10) = 77,31 total = 353,02 m2 PROJETO DE FUNDACOES
2.2.1.2 | MONTAGEM E DESMONTAGEM DE FÔRMA DE VIGA, ESCORAMENTO METÁLICO, PÉ-DIREITO SIMPLES, EM CHAPA DE MADEIRA RESINADA, 8 UTILIZAÇÕES. AF_09/2020 | m² | 469.14 | CONFORME PROJETO DE ESTRUTURA - usf = 115,28+92,96+70,12+70,86 (PRANCHAS 10, 11, 12 e 13) distrito (PRANCHA 08/10 E 09/10)= 107,36+12,56 total = 349,22+119,92 = 469,14 M2
2.2.1.3 | ARMAÇÃO DE PILAR OU VIGA DE ESTRUTURA CONVENCIONAL DE CONCRETO ARMADO UTILIZANDO AÇO CA-60 DE 5,0 MM - MONTAGEM. AF_06/2022 | KG | 830.8 | usf - 301,2+106,6+87,5+62,8+75,2 (PRANCHA 03, 10, 11, 12, 13/14) dist - 84,7+99,4+13,4 (PRANCHA 03, 08, 09/10) total = 633,3+197,5 = 830,8 kg
2.2.1.4 | ARMAÇÃO DE PILAR OU VIGA DE ESTRUTURA CONVENCIONAL DE CONCRETO ARMADO UTILIZANDO AÇO CA-50 DE 6,3 MM - MONTAGEM. AF_06/2022 | KG | 4.9 | = usf - 1,2+1,7+1+0,5 dist - 0,5 total = 4,4+0,5 = 4,9 kg
2.2.1.5 | ARMAÇÃO DE PILAR OU VIGA DE ESTRUTURA CONVENCIONAL DE CONCRETO ARMADO UTILIZANDO AÇO CA-50 DE 8,0 MM - MONTAGEM. AF_06/2022 | KG | 341.5 | = usf - 185,7+94,3+1,8 dist - 28,9+30,8 total = 281,8+59,7 = 341,50 kg
2.2.1.6 | ARMAÇÃO DE PILAR OU VIGA DE ESTRUTURA CONVENCIONAL DE CONCRETO ARMADO UTILIZANDO AÇO CA-50 DE 10,0 MM - MONTAGEM. AF_06/2022 | KG | 1979.7 | CONFORME PROJETO DE ESTRUTURA = usf - 1044,1+113,7+69,5+191,1+151,4 (PRANCHAS 03, 10, 11, 12 E 13/14) dist - 250,6+159,3 PRANCHA 03 E 08/10) total = 1569,8+409,9 = 1979,70 kg
2.2.1.7 | ARMAÇÃO DE PILAR OU VIGA DE ESTRUTURA CONVENCIONAL DE CONCRETO ARMADO UTILIZANDO AÇO CA-50 DE 12,5 MM - MONTAGEM. AF_06/2022 | KG | 631.1 | CONFORME PROJETO DE ESTRUTURA = usf - 70,3+190,7+29,8+122,2 (PRANCHA 10, 11, 12 E 13/14) dist - 66,9+151,2. (PRANCHA 03 e 08/10) total = 631,1 kg
2.2.1.8 | ARMAÇÃO DE PILAR OU VIGA DE ESTRUTURA CONVENCIONAL DE CONCRETO ARMADO UTILIZANDO AÇO CA-50 DE 16,0 MM - MONTAGEM. AF_06/2022 | KG | 195.2 | = usf - 31,10+34,3 dist - 129,8 total = 65,4+129,8 = 195,20 kg
2.2.1.9 | CONCRETAGEM DE PILARES, FCK = 30 MPA, COM USO DE BOMBA - LANÇAMENTO, ADENSAMENTO E ACABAMENTO. | m³ | 17.02 | CONFORME PROJETO DE ESTRUTURA = usf = 13,25 (PRANCHA 03/14) distrito = 3,77 (PRANCHA 03/10) total = 17,02 m2
2.2.1.10 | CONCRETAGEM DE VIGAS E LAJES, FCK=30 MPA, PARA LAJES MACIÇAS OU NERVURADAS COM USO DE BOMBA - LANÇAMENTO, ADENSAMENTO E ACABAMENTO | m³ | 40.15 | CONFORME PROJETO DE ESTRUTURA = usf = 9,78+8,02+5,78+6,70 = 30,28 (PRANCHAS 10, 11, 12 E 13/14) distrito = 9,12+0,75 = 9,87 (PRANCHAS 08 E 09/10) total = 30,28+9,87 = 40,15 m2 PROJETO E PRANCHA
2.2.2 | LAJES
2.2.2.1 | LAJE PRE-FABRICADA TRELICADA BETA 17 FORRO/PISO, CAPA=5CM EM CONCRETO USINADO BOMBEADO FCK=30,0 MPA, CONTROLE A, CONS=0,079M3/M2, PREENCHIMENTO EPS/CERAMICA, INTEREIXO 49CM, SOBRECARGA=200KG/M2, VAOS ATE 5,60M, (EXCLUSIVE ESCORAMENTO E FERRAGENS) | m² | 552.06 | = CONFORME PROJETO DE PLANTA DE FORMA DE LAJES 54+336,84 (PRANCHAS 05 E 06/14) + 161,22 (PRANCHA 05/10)
2.2.2.2 | LAJE PRE-FABRICADA PROTENDIDA BETA 16 (12 CM DE TRILHO + 4CM DE CAPA), CONCRETO USINADO BOMBEADO FCK=30,0MPA, CONS=0,0499M3/M2, EPS/CERAMICA H12-40,INTEREIXO 40CM, SOBREC.=350KG/M2, VAOS ATE 6,15M, VIGUETAS 7 FIOS DE ACO(EXCL. ESCOR. E FERRAGENS) | m² | 44.22 | = CONFORME PROJETO DE PLANTA DE FORMA DE LAJES 44,22
2.2.2.3 | LAJE PRÉ-MOLDADA UNIDIRECIONAL, BETA 30, BIAPOIADA, ENCHIMENTO EM EPS/LAJOTA CERÂMICA, VIGOTA PROTENDIDA, ALTURA TOTAL DA LAJE (ENCHIMENTO+CAPA) = (20+5), CONCRETO USINADO BOMBEADO FCK=30MPA, EXCLUSIVE ESCORAMENTO E FERRAGENS | m² | 114.54 | = CONFORME PROJETO DE PLANTA DE FORMA DE LAJES 114,54 (PRANCHA 06/14)
2.2.2.4 | ARMAÇÃO DE LAJE DE ESTRUTURA CONVENCIONAL DE CONCRETO ARMADO UTILIZANDO AÇO CA-50 DE 6,3 MM - MONTAGEM. AF_06/2022 | KG | 288.7 | = USF = 256,2 KG DISTRITO = 32,5 KG
2.2.2.5 | ARMAÇÃO DE LAJE DE ESTRUTURA CONVENCIONAL DE CONCRETO ARMADO UTILIZANDO AÇO CA-50 DE 8,0 MM - MONTAGEM. AF_06/2022 | KG | 25.2 | = DISTRITO = 25,2 KG
2.2.2.6 | ARMAÇÃO DE LAJE DE ESTRUTURA CONVENCIONAL DE CONCRETO ARMADO UTILIZANDO AÇO CA-50 DE 12,5 MM - MONTAGEM. AF_06/2022 | KG | 69.9 | = DISTRITO = 69,9 KG
2.2.2.7 | ARMAÇÃO DE LAJE DE ESTRUTURA CONVENCIONAL DE CONCRETO ARMADO UTILIZANDO AÇO CA-60 DE 5,0 MM - MONTAGEM. AF_06/2022 | KG | 176.1 | = USF = 134,6 KKG DISTRITO = 41,5 KG
2.2.2.8 | ARMACAO EM TELA DE ACO SOLDADA NERVURADA Q-138, ACO CA-60, 4,2MM, MALHA 10X10CM | KG | 1566.01 | = USF = 1211,32 KG (PRANCHA 14/14) DISTRITO = 354,69 KG (PRANCHA 10/10) PROJETO E PRANCHA
2.2.2.9 | ESCORAMENTO DE FORMAS DE LAJE EM ESCORAS METÁLICAS, PE DIREITO SIMPLES, INCLUSO TRAVAMENTO, 4 UTILIZACOES | M2XMÊS | 666.6 | = CONFORME PROJETO DE PLANTA DE FORMA DE LAJES 54+336,84 +114,54 (PRANCHAS 05 E 06/14) +161,22 (PRANCHA 05/10)
2.2.2.10 | ESCORAMENTO DE FORMAS DE LAJE PROTENDIDAS EM ESCORAS METÁLICAS, PE DIREITO SIMPLES, INCLUSO TRAVAMENTO, 4 UTILIZACOES | M2XMÊS | 44.22 | = CONFORME PROJETO DE PLANTA DE FORMA DE LAJES 44,22
2.2.3 | TRATAMENTO DE JUNTA DE DILATAÇÃO
2.2.3.1 | TRATAMENTO DE JUNTA DE DILATAÇÃO, COM TARUGO DE POLIETILENO E SELANTE PU, INCLUSO PREENCHIMENTO COM ESPUMA EXPANSIVA PU. AF_09/2023 | M | 38.98 | =
2.3 | RESERVATÓRIO
2.3.1 | ESTACAS
2.3.1.1 | ESTACA ESCAVADA MECANICAMENTE, SEM FLUIDO ESTABILIZANTE, COM 60CM DE DIÂMETRO, CONCRETO LANÇADO POR CAMINHÃO BETONEIRA (EXCLUSIVE MOBILIZAÇÃO E DESMOBILIZAÇÃO). AF_01/2020 | M | 45 | : 9m x 5 un = 45 - CONFORME PROJETO ESTRUTURAL BASE RESERVATORIO PRANCHA ÚNICA
2.3.1.2 | MONTAGEM DE ARMADURA DE ESTACAS, DIÂMETRO = 12,5 MM. AF_09/2021_PS | KG | 220.5 | CONFORME PROJETO ESTRUTURAL BASE RESERVATORIO PRANCHA ÚNICA
2.3.1.3 | MONTAGEM DE ARMADURA TRANSVERSAL DE ESTACAS DE SEÇÃO CIRCULAR, DIÂMETRO = 6,30 MM. AF_09/2021_PS | KG | 92 | CONFORME PROJETO ESTRUTURAL BASE RESERVATORIO PRANCHA ÚNICA
2.3.1.4 | ARRASAMENTO MECANICO DE ESTACA DE CONCRETO ARMADO, DIAMETROS DE 41 CM A 60 CM. AF_05/2021 | UN | 5 | CONFORME PROJETO ESTRUTURAL BASE RESERVATORIO PRANCHA ÚNICA
2.3.2 | BLOCO
2.3.2.1 | ESCAVAÇÃO MANUAL PARA BLOCO DE COROAMENTO OU SAPATA (INCLUINDO ESCAVAÇÃO PARA COLOCAÇÃO DE FÔRMAS). AF_01/2024 | m³ | 58.33 | ESCAVAÇÃO MANUAL BLOCO: CONSIDERANDO ESCAVAÇÃO DE 50CM DE CADA LADO E 5CM PARA EXECUTAR O LASTRO: (3,982 +0,50+0,50) LARG X (3,982 +0,50+0,50) COMP. X (2,30 +0,05)M ALT. = 58,33
2.3.2.2 | LASTRO COM MATERIAL GRANULAR, APLICAÇÃO EM BLOCOS DE COROAMENTO, ESPESSURA DE *5 CM*. AF_01/2024 | m³ | 0.79 | LASTRO: CONSIDERANDO 5CM PARA EXECUTAR O LASTRO : 3,982x3,982x0,05 =0,79
2.3.2.3 | ARMAÇÃO DE BLOCO UTILIZANDO AÇO CA-50 DE 8 MM - MONTAGEM. AF_01/2024 | KG | 230.3 | CONFORME PROJETO ESTRUTURAL BASE RESERVATORIO PRANCHA ÚNICA
2.3.2.4 | ARMAÇÃO DE BLOCO, SAPATA ISOLADA, VIGA BALDRAME E SAPATA CORRIDA UTILIZANDO AÇO CA-50 DE 12,5 MM - MONTAGEM. AF_01/2024 | KG | 217.1 | CONFORME PROJETO ESTRUTURAL BASE RESERVATORIO PRANCHA ÚNICA
2.3.2.5 | FABRICAÇÃO, MONTAGEM E DESMONTAGEM DE FÔRMA PARA BLOCO DE COROAMENTO, EM MADEIRA SERRADA, E=25 MM, 4 UTILIZAÇÕES. AF_01/2024 | m² | 36.63 | CONFORME PROJETO ESTRUTURAL BASE RESERVATORIO PRANCHA ÚNICA
2.3.2.6 | CONCRETAGEM DE BLOCO DE COROAMENTO OU VIGA BALDRAME, FCK 30 MPA, COM USO DE BOMBA - LANÇAMENTO, ADENSAMENTO E ACABAMENTO. AF_01/2024 | m³ | 36.4 | CONFORME PROJETO ESTRUTURAL BASE RESERVATORIO PRANCHA ÚNICA
2.3.2.7 | REATERRO MANUAL DE VALAS, COM COMPACTADOR DE SOLOS DE PERCUSSÃO. AF_08/2023 | m³ | 21.13 | : 58,33 ESCAVACAO - 36,40 CONCRETO - 0,79 LASTRO = 21,13
2.3.3 | RESERVATÓRIO
2.3.3.1 | FORNECIMENTO E INSTALAÇÃO DE RESERVATÓRIO METÁLICO TIPO TAÇA DE 30.000 LITROS PINTURA INTERNA E EXTERNA COM ESCADA DE ACESSO, EXCETO BASE DE CONCRETO ARMADO | UN | 1 | CONFORME PROJETO HIDRO PRANCHA 08
3 | PAREDES E PAINÉIS
3.1 | ALVENARIA DE VEDAÇÃO DE BLOCOS CERÂMICOS FURADOS NA HORIZONTAL DE 9X19X19 CM (ESPESSURA 9 CM) E ARGAMASSA DE ASSENTAMENTO COM PREPARO EM BETONEIRA. AF_12/2021 | m² | 1128.37 | USF 9,3*2+3,50*2+3,5+3,5+3,5+13,1*2+3,15+6,65+39,55+39,55+19,3+19,3+3,5*12+19,45+19,45+2,25+2,25+3,65*6+9,30+2,35+2,45+11,55+11,55+9,6 = 343,9 M DISTRITO 17,6*2+9,95*3+4,9*2+4,9+3,25+3,25+3,85*2+1,6+2,15+2,85 = 100,55 M ALTURA ATÉ A VIGA = 2,5 M (343,9+100,55)*2,50 = 1.111,12 M2 PÉ-DIREITO MAIOR (ACRÉSCIMO DE +1,00 M) = (19,5*2+9,6*4+6+6)*1=89,40 M2 OITÕES USF ((9,6*0,48/2)*3)+(9,6*0,55*3)+(7,10*0,35/2)+(7,10*0,67)+(9,60*0,48/2)+(0,54*9,6)+(0,50*19,5*2) = 55,73 M2 DISTRITO ((10,25*0,50/2)*2)+(2,05*5,85)+(1,54*(5,85+5,20+5,20))+5,20*0,52 = 44,84 M2 VÃOS A DESCONTAR (conforme quadro de esquadrias prancha porjeto arquitetônico 04/18) P1 = 3*2,10*1 = 6,30 M2 P2 = 1,60*2,10*3 = 5,04 M2 P3 = 0,90*2,10*27 = 51,03 M2 P4 = 0,88*2,10*2 = 3,78 M2 PCD = 0,90*2,10*10 = 18,9 M2 J1 = 2,00*0,60*32 = 38,4 M2 J2 = 1,50*0,60*9 = 8,1 M2 J3 = 0,90*0,60*12 = 6,48 M2 J4 = 2,00*1,00*2 = 4,0 M2 J5 = 0,63*1,00*3 = 1,89 M2 J6 = 2,00*1,50*3 = 9,00 M2 J7 = 1,50*1,00*6 = 9,00 M2 J8 = 2,00*1,50*3 = 9,00 M2 A1 = 1,50*1,20*1 = 1,80 M2 TOTAL VÃOS = 6,30+5,04+51,03+3,78+18,9+38,4+8,1+6,48+4+1,89+9+9+9+1,8 = 172,72 M2 TOTAL = 1111,12+89,40+55,73+44,84-172,72 = 1.128,37 M2 .
4 | IMPERMEABILIZAÇÕES
4.1 | IMPERMEABILIZAÇÃO DE SUPERFÍCIE COM ARGAMASSA POLIMÉRICA / MEMBRANA ACRÍLICA, 3 DEMÃOS. AF_09/2023 | m² | 422.22 | RETIRADO DWG - METRAGEM DE BALDRAME = 444,45 IMPERMEABILIZAÇÃO = 444,45*(0,40+0,40+0,15) = 422,22 M2
5 | COBERTURA
5.1 | ESTRUTURA METÁLICA EM CHAPAS DE AÇO ASTM 36, INCLUINDO CORTE, SOLDA COM ELETRODO E MONTAGEM - FORNECIMENTO E INSTALAÇÃO | KG | 10802.88 | CONFORME PRANCHA 02 - PROJETO DE COBERTURA - 10802,88
5.2 | TELHAMENTO COM TELHA METÁLICA TERMOACÚSTICA E = 30 MM, COM ATÉ 2 ÁGUAS, INCLUSO IÇAMENTO. AF_07/2019 | m² | 918.42 | = QUANTIDADE RETIRADA DO PROJETO ARQUITETÔNICO - ÁREA DAS HACHURAS DOS TELHADOS DO AUTOCAD USF = 699,72 M2 DISTRITO = 34,56+184,14 M2
5.3 | CUMEEIRA NORMAL PARA TELHA TRAPEZOIDAL DE AÇO, E = 0,5 MM, INCLUSO ACESSÓRIOS DE FIXAÇÃO E IÇAMENTO. (AF.GEOR) | M | 79.77 | = USF = (18,85+20,25+13,77+12,3) DIST = (6,25+8,35)
5.4 | RUFO EXTERNO/INTERNO EM CHAPA DE AÇO GALVANIZADO NÚMERO 26, CORTE DE 33 CM, INCLUSO IÇAMENTO. AF_07/2019 | M | 52.42 | = USF = (13,95+13,95+8,30) DIST = (5,90+5,90+4,42)
6 | ESQUADRIAS
6.1 | PORTAS
6.1.1 | PORTA CORRER EM VIDRO TEMPERADO INCOLOR 10 MM, GUARNIÇAO E FERRAGENS ALUMINIO ANODIZADO NATURAL | m² | 6.3 | = P1 - 3,00*2,10 = 6,30 M2 CONFORME PROJETO DE ARQ PRANCHA 16/18
6.1.2 | PORTA DE MADEIRA 2 FOLHAS 1,60 X 2,10, INCLUSO DOBRADIÇA, FECHADURA E PROTEÇÃO ANTI-IMPACTO EM AÇO INOX, AMBOS OS LADOS - FORNECIMENTO E INSTALAÇÃO | UN | 3 | = 3 P2 CONFORME PROJETO DE ARQ PRANCHA 16/18
6.1.3 | PORTA 90X210CM COM CHAPA DE PROTEÇÃO - ITENS INCLUSOS: DOBRADIÇAS, FECHADURA COM EXECUÇÃO DO FURO E ALIZAR- FORNECIMENTO E INSTALAÇÃO. | UN | 27 | = 27 P3 CONFORME PROJETO DE ARQ PRANCHA 16/18
6.1.4 | PORTA EM AÇO DE ABRIR TIPO VENEZIANA SEM GUARNIÇÃO, COM VIDRO BASCULANTE, 88X210CM, FIXAÇÃO COM PARAFUSOS - FORNECIMENTO E INSTALAÇÃO | UN | 2 | = 02 P4 CONFORME PROJETO DE ARQ PRANCHA 16/18
6.1.5 | KIT DE PORTA DE MADEIRA PARA PINTURA, SEMI-OCA (LEVE OU MÉDIA), PADRÃO MÉDIO, 90X210CM, ESPESSURA DE 3,5CM,COM CHAPA METÁLICA H=50CM, BARRA DE APOIO PNE - ITENS INCLUSOS: DOBRADIÇAS, MONTAGEM E INSTALAÇÃO DO BATENTE, FECHADURA COM EXECUÇÃO DO FURO - FORNECIMENTO E INSTALAÇÃO. | UN | 10 | =10 PCD CONFORME PROJETO DE ARQ PRANCHA 16/18
6.2 | JANELAS
6.2.1 | ESQUADRIA DE CORRER EM VIDRO TEMPERADO DE 8MM | M² | 46.5 | : CONFORME PRANCHA 16/18 -> J1 (2,00 x 0,60 x 32 = 38,4) + J2 (1,50 x 0,60 x 09 = 8,1) = 46,50
6.2.2 | INSTALAÇÃO DE VIDRO TEMPERADO, E = 8 MM, ENCAIXADO EM PERFIL U. AF_01/2021_PS | m² | 11.56 | : CONFORME PRANCHA 17/18 -> J3 ((0,30x0,90)+(0,40x0,90)) x12 = 7,56 + J4 ((2,00 x 1,00)x2)=4,00 -> 11,56
6.2.3 | VENEZIANA PARA VENTILAÇÃO EM CHAPA DOBRADA FIXADA EM ALVENARIA, INCLUSO PINTURA DE ACABAMENTO - FORNECIMENTO E INSTALAÇÃO | M² | 1.89 | : J5 CONFORME PRANCHA 17/18 -> 0,63 x 1,00 x 03 = 1,89
6.2.4 | ESQUADRIA DE CORRER EM VIDRO TEMPERADO DE 10MM | M² | 27 | : CONFORME PRANCHA 17/18 -> J6 (((2x1,5)x3)+ J7 ((1,5x1)x6)+ J8 ((2x1,5)x3)) = 27m2
6.2.5 | INSTALAÇÃO DE VIDRO TEMPERADO, E = 10 MM, ENCAIXADO EM PERFIL U. AF_01/2021_PS | m² | 1.8 | : CONFORME PRANCHA 17/18 -> (1,5 x 1,2)
6.3 | VERGAS, CONTRA VERGAS E PEITORIL
6.3.1 | VERGA MOLDADA IN LOCO EM CONCRETO, ESPESSURA DE *15* CM. AF_03/2024 | M | 205.15 | conforme quadro de esquadrias prancha porjeto arquitetônico 04/18 P1 = (3,00+0,20+0,20)*1 = 3,4 P2 = (1,50+0,20+0,20)*3 = 6,0 P3 = (0,90+0,20+0,20)*27 = 35,1 P4 = (0,88+0,20+0,20)*2 = 2,56 PCD = (0,90+0,20+0,20)*10 = 13 J1 = (2,00+0,20+0,20)*32 = 76,8 J2 = (1,50+0,20+0,20)*9 = 17,1 J3 = (0,90+0,20+0,20)*12 = 15,6 J4 = (2,00+0,20+0,20)*2 = 4,8 J5 = (0,63+0,20+0,20)*3 = 3,09 J6 = (2,00+0,20+0,20)*3 = 7,20 J7 = (1,50+0,20+0,20)*6 = 11,40 J8 = (2,00+0,20+0,20)*3 = 7,20 A1 = (1,50+0,20+0,20)*1 = 1,9 TOTAL = 205,15 M
6.3.2 | CONTRAVERGA MOLDADA IN LOCO EM CONCRETO, ESPESSURA DE *15* CM. AF_03/2024 | M | 145.09 | conforme quadro de esquadrias prancha porjeto arquitetônico 04/18 J1 = (2,00+0,20+0,20)*32 = 76,8 J2 = (1,50+0,20+0,20)*9 = 17,1 J3 = (0,90+0,20+0,20)*12 = 15,6 J4 = (2,00+0,20+0,20)*2 = 4,8 J5 = (0,63+0,20+0,20)*3 = 3,09 J6 = (2,00+0,20+0,20)*3 = 7,20 J7 = (1,50+0,20+0,20)*6 = 11,40 J8 = (2,00+0,20+0,20)*3 = 7,20 A1 = (1,50+0,20+0,20)*1 = 1,9 TOTAL = 145,09 M
6.3.3 | PEITORIL LINEAR EM GRANITO OU MÁRMORE, L = 15CM, ASSENTADO COM ARGAMASSA 1:6 COM ADITIVO. AF_11/2020 | M | 88.3 | conforme quadro de esquadrias prancha porjeto arquitetônico 04/18 J1 = (2,00)*32 = 64 J2 = (1,50)*9 = 13,5 J3 = (0,90)*12 = 10,8
6.3.4 | SOLEIRA EM GRANITO, LARGURA 15 CM, ESPESSURA 2,0 CM. AF_09/2020 | M | 4.4 | conforme quadro de esquadrias prancha porjeto arquitetônico 04/18 P1 = 3 M P6 = 1,40 M
7 | INSTALAÇÕES HIDROSSANITÁRIAS
7.1 | AGUA FRIA E ESGOTO
7.1.1 | CAIXA DE GORDURA PEQUENA (CAPACIDADE: 19 L), CIRCULAR, EM PVC, DIÂMETRO INTERNO= 0,3 M. AF_12/2020 | UN | 2 | = CONFORME PROJETO HIDROSSANITÁRIO - PRANCHA 01/08
7.1.2 | CAIXA EM ALVENARIA DE TIJOLO MACIÇO, REBOCADA INTERNAMENTE, BASE EM CONCRETO, TAMPA DE CONCRETO, DIMENSÕES INTERNAS DE 40X40 CM - FORNECIMENTO E INSTALAÇÃO | UN | 4 | = CONFORME PROJETO HIDROSSANITÁRIO - PRANCHA 01/08
7.1.3 | CAIXA EM ALVENARIA DE TIJOLO MACIÇO, REBOCADA INTERNAMENTE, BASE EM CONCRETO, TAMPA DE CONCRETO, DIMENSÕES INTERNAS DE 60X60 CM - FORNECIMENTO E INSTALAÇÃO | UN | 13 | = CONFORME PROJETO HIDROSSANITÁRIO - PRANCHA 01/08
7.1.4 | FORNECIMENTO E INSTALAÇÃO DE CAIXA PARA HIDRÔMETRO PADRÃO AGUAS GUARIROBA | UN | 1 | = CONFORME PROJETO HIDROSSANITÁRIO - PRANCHA 01/08
7.1.5 | HIDRÔMETRO DN 1", 10 M³/H - FORNECIMENTO E INSTALAÇÃO. AF_03/2024 | UN | 1 | = CONFORME PROJETO HIDROSSANITÁRIO - PRANCHA 01/08
7.1.6 | CAIXA SIFONADA, PVC, DN 100 X 100 X 50 MM, JUNTA ELÁSTICA, FORNECIDA E INSTALADA EM RAMAL DE DESCARGA OU EM RAMAL DE ESGOTO SANITÁRIO. AF_08/2022 | UN | 13 | = CONFORME PROJETO HIDROSSANITÁRIO - PRANCHA 01/08
7.1.7 | CAIXA SIFONADA, COM GRELHA QUADRADA, PVC, DN 150 X 150 X 50 MM, JUNTA SOLDÁVEL, FORNECIDA E INSTALADA EM RAMAL DE DESCARGA OU EM RAMAL DE ESGOTO SANITÁRIO. AF_08/2022 | UN | 1 | = CONFORME PROJETO HIDROSSANITÁRIO - PRANCHA 01/08
7.1.8 | CAIXA SIFONADA, PVC, DN 250 X 172 X 50 MM, JUNTA ELÁSTICA, FORNECIDA E INSTALADA EM RAMAL DE DESCARGA OU EM RAMAL DE ESGOTO SANITÁRIO. | UN | 3 | = CONFORME PROJETO HIDROSSANITÁRIO - PRANCHA 01/08
7.1.9 | CAIXA SIFONADA, PVC, DN 250 X 230 X 75 MM, JUNTA ELÁSTICA, FORNECIDA E INSTALADA EM RAMAL DE DESCARGA OU EM RAMAL DE ESGOTO SANITÁRIO. | UN | 7 | = CONFORME PROJETO HIDROSSANITÁRIO - PRANCHA 01/08
7.1.10 | ADAPTADOR CURTO COM BOLSA E ROSCA PARA REGISTRO, PVC, SOLDÁVEL, DN 32 MM X 1", INSTALADO EM RESERVAÇÃO PREDIAL DE ÁGUA - FORNECIMENTO E INSTALAÇÃO. AF_04/2024 | UN | 1 | = CONFORME PROJETO HIDROSSANITÁRIO - PRANCHA 01/08
7.1.11 | REGISTRO DE ESFERA, PVC, SOLDÁVEL, COM VOLANTE, DN 32 MM - FORNECIMENTO E INSTALAÇÃO. AF_08/2021 | UN | 1 | = CONFORME PROJETO HIDROSSANITÁRIO - PRANCHA 01/08
7.1.12 | ADAPTADOR CURTO COM BOLSA E ROSCA PARA REGISTRO, PVC, SOLDÁVEL, DN 50 MM X 1 1/2", INSTALADO EM RESERVAÇÃO PREDIAL DE ÁGUA - FORNECIMENTO E INSTALAÇÃO. AF_04/2024 | UN | 1 | = CONFORME PROJETO HIDROSSANITÁRIO - PRANCHA 01/08
7.1.13 | REGISTRO DE ESFERA, PVC, SOLDÁVEL, COM VOLANTE, DN 50 MM - FORNECIMENTO E INSTALAÇÃO. AF_08/2021 | UN | 1 | = CONFORME PROJETO HIDROSSANITÁRIO - PRANCHA 01/08
7.1.14 | ADAPTADOR COM FLANGE E ANEL DE VEDAÇÃO, PVC, SOLDÁVEL, DN 25 MM X 3/4", INSTALADO EM RESERVAÇÃO PREDIAL DE ÁGUA - FORNECIMENTO E INSTALAÇÃO. AF_04/2024 | UN | 3 | = CONFORME PROJETO HIDROSSANITÁRIO - PRANCHA 01/08
7.1.15 | ADAPTADOR CURTO COM BOLSA E ROSCA PARA REGISTRO, PVC, SOLDÁVEL, DN 25MM X 3/4, INSTALADO EM RAMAL OU SUB-RAMAL DE ÁGUA - FORNECIMENTO E INSTALAÇÃO. AF_06/2022 | UN | 68 | = CONFORME PROJETO HIDROSSANITÁRIO - PRANCHA 01/08
7.1.16 | ADAPTADOR CURTO COM BOLSA E ROSCA PARA REGISTRO, PVC, SOLDÁVEL, DN 50MM X 1.1/2", INSTALADO EM RAMAL DE DISTRIBUIÇÃO DE ÁGUA - FORNECIMENTO E INSTALAÇÃO. AF_06/2022 | UN | 10 | = CONFORME PROJETO HIDROSSANITÁRIO - PRANCHA 01/08
7.1.17 | BUCHA DE REDUÇÃO, LONGA, PVC, SOLDÁVEL, DN 40 X 20 MM, INSTALADO EM RAMAL DE DISTRIBUIÇÃO DE ÁGUA - FORNECIMENTO E INSTALAÇÃO | UN | 3 | = CONFORME PROJETO HIDROSSANITÁRIO - PRANCHA 01/08
7.1.18 | BUCHA DE REDUÇÃO, LONGA, PVC, SOLDÁVEL, DN 40 X 25 MM, INSTALADO EM RAMAL DE DISTRIBUIÇÃO DE ÁGUA - FORNECIMENTO E INSTALAÇÃO. AF_06/2022 | UN | 5 | = CONFORME PROJETO HIDROSSANITÁRIO - PRANCHA 01/08
7.1.19 | BUCHA DE REDUÇÃO PVC, SOLDÁVEL, LONGA, DN 60 X 25 MM, INSTALADO EM RESERVAÇÃO PREDIAL DE ÁGUA - FORNECIMENTO E INSTALAÇÃO. AF_04/2024 | UN | 1 | = CONFORME PROJETO HIDROSSANITÁRIO - PRANCHA 01/08
7.1.20 | BUCHA DE REDUÇÃO PVC, SOLDÁVEL, LONGA, DN 60 X 50 MM, INSTALADO EM RESERVAÇÃO PREDIAL DE ÁGUA - FORNECIMENTO E INSTALAÇÃO. AF_04/2024 | UN | 3 | = CONFORME PROJETO HIDROSSANITÁRIO - PRANCHA 01/08
7.1.21 | CAP/TAMPAO PVC SOLDAVEL 50mm | UN | 1 | = CONFORME PROJETO HIDROSSANITÁRIO - PRANCHA 01/08
7.1.22 | CURVA 45 GRAUS, PVC, SOLDÁVEL, DN 25MM, INSTALADO EM RAMAL OU SUB-RAMAL DE ÁGUA - FORNECIMENTO E INSTALAÇÃO. AF_06/2022 | UN | 1 | = CONFORME PROJETO HIDROSSANITÁRIO - PRANCHA 01/08
7.1.23 | CURVA 90 GRAUS, PVC, SOLDÁVEL, DN 50 MM, INSTALADO EM RESERVAÇÃO PREDIAL DE ÁGUA - FORNECIMENTO E INSTALAÇÃO. AF_04/2024 | UN | 8 | = CONFORME PROJETO HIDROSSANITÁRIO - PRANCHA 01/08
7.1.24 | JOELHO PVC, SOLDÁVEL, 45 GRAUS, DN 25 MM, INSTALADO EM RESERVAÇÃO PREDIAL DE ÁGUA - FORNECIMENTO E INSTALAÇÃO. AF_04/2024 | UN | 8 | = CONFORME PROJETO HIDROSSANITÁRIO - PRANCHA 01/08
7.1.25 | JOELHO PVC, SOLDÁVEL, 45 GRAUS, DN 32 MM, INSTALADO EM RESERVAÇÃO PREDIAL DE ÁGUA - FORNECIMENTO E INSTALAÇÃO. AF_04/2024 | UN | 1 | = CONFORME PROJETO HIDROSSANITÁRIO - PRANCHA 01/08
7.1.26 | TUBO PVC, SERIE NORMAL, ESGOTO PREDIAL, DN 150 MM, FORNECIDO E INSTALADO EM SUBCOLETOR AÉREO DE ESGOTO SANITÁRIO. AF_08/2022 | M | 5.48 | = CONFORME PROJETO HIDROSSANITÁRIO - PRANCHA 01/08
7.1.27 | TUBO PVC, SERIE NORMAL, ESGOTO PREDIAL, DN 100 MM, FORNECIDO E INSTALADO EM RAMAL DE DESCARGA OU RAMAL DE ESGOTO SANITÁRIO. AF_08/2022 | M | 174.43 | = CONFORME PROJETO HIDROSSANITÁRIO - PRANCHA 01/08
7.1.28 | TUBO PVC, SERIE NORMAL, ESGOTO PREDIAL, DN 75 MM, FORNECIDO E INSTALADO EM RAMAL DE DESCARGA OU RAMAL DE ESGOTO SANITÁRIO. AF_08/2022 | M | 49.95 | = CONFORME PROJETO HIDROSSANITÁRIO - PRANCHA 01/08
7.1.29 | TUBO PVC, SERIE NORMAL, ESGOTO PREDIAL, DN 50 MM, FORNECIDO E INSTALADO EM RAMAL DE DESCARGA OU RAMAL DE ESGOTO SANITÁRIO. AF_08/2022 | M | 233.99 | = CONFORME PROJETO HIDROSSANITÁRIO - PRANCHA 01/08
7.1.30 | TUBO PVC, SERIE NORMAL, ESGOTO PREDIAL, DN 40 MM, FORNECIDO E INSTALADO EM RAMAL DE DESCARGA OU RAMAL DE ESGOTO SANITÁRIO. AF_08/2022 | M | 70.06 | = CONFORME PROJETO HIDROSSANITÁRIO - PRANCHA 01/08
7.1.31 | TUBO, PVC, SOLDÁVEL, DE 60MM, INSTALADO EM RESERVAÇÃO PREDIAL DE ÁGUA - FORNECIMENTO E INSTALAÇÃO. AF_04/2024 | M | 70.65 | = CONFORME PROJETO HIDROSSANITÁRIO - PRANCHA 01/08
7.1.32 | TUBO, PVC, SOLDÁVEL, DE 50MM, INSTALADO EM RAMAL DE DISTRIBUIÇÃO DE ÁGUA - FORNECIMENTO E INSTALAÇÃO. AF_06/2022 | M | 116.44 | = CONFORME PROJETO HIDROSSANITÁRIO - PRANCHA 01/08
7.1.33 | TUBO, PVC, SOLDÁVEL, DE 32MM, INSTALADO EM RAMAL OU SUB-RAMAL DE ÁGUA - FORNECIMENTO E INSTALAÇÃO. AF_06/2022 | M | 4.59 | = CONFORME PROJETO HIDROSSANITÁRIO - PRANCHA 01/08
7.1.34 | TUBO, PVC, SOLDÁVEL, DE 25MM, INSTALADO EM RAMAL OU SUB-RAMAL DE ÁGUA - FORNECIMENTO E INSTALAÇÃO. AF_06/2022 | M | 345.12 | = CONFORME PROJETO HIDROSSANITÁRIO - PRANCHA 01/08
7.1.35 | TUBO, PVC, SOLDÁVEL, DE 20MM, INSTALADO EM RAMAL OU SUB-RAMAL DE ÁGUA - FORNECIMENTO E INSTALAÇÃO. AF_06/2022 | M | 2.26 | = CONFORME PROJETO HIDROSSANITÁRIO - PRANCHA 01/08
7.1.36 | JOELHO 90 GRAUS COM BUCHA DE LATÃO, PVC, SOLDÁVEL, DN 25MM, X 1/2 INSTALADO EM RAMAL OU SUB-RAMAL DE ÁGUA - FORNECIMENTO E INSTALAÇÃO. AF_06/2022 | UN | 29 | = CONFORME PROJETO HIDROSSANITÁRIO - PRANCHA 01/08
7.1.37 | JOELHO 90 GRAUS COM BUCHA DE LATÃO, PVC, SOLDÁVEL, DN 25MM, X 3/4 INSTALADO EM RAMAL OU SUB-RAMAL DE ÁGUA - FORNECIMENTO E INSTALAÇÃO. AF_06/2022 | UN | 12 | = CONFORME PROJETO HIDROSSANITÁRIO - PRANCHA 01/08
7.1.38 | JOELHO 90 GRAUS, PVC, SOLDÁVEL, DN 20MM, INSTALADO EM RAMAL OU SUB-RAMAL DE ÁGUA - FORNECIMENTO E INSTALAÇÃO. AF_06/2022 | UN | 6 | = CONFORME PROJETO HIDROSSANITÁRIO - PRANCHA 01/08
7.1.39 | JOELHO 90 GRAUS, PVC, SOLDÁVEL, DN 25MM, INSTALADO EM RAMAL OU SUB-RAMAL DE ÁGUA - FORNECIMENTO E INSTALAÇÃO. AF_06/2022 | UN | 108 | = CONFORME PROJETO HIDROSSANITÁRIO - PRANCHA 01/08
7.1.40 | JOELHO 90 GRAUS, PVC, SOLDÁVEL, DN 32MM, INSTALADO EM RAMAL OU SUB-RAMAL DE ÁGUA - FORNECIMENTO E INSTALAÇÃO. AF_06/2022 | UN | 4 | = CONFORME PROJETO HIDROSSANITÁRIO - PRANCHA 01/08
7.1.41 | JOELHO 90 GRAUS, PVC, SOLDÁVEL, DN 50MM, INSTALADO EM RAMAL DE DISTRIBUIÇÃO DE ÁGUA - FORNECIMENTO E INSTALAÇÃO. AF_06/2022 | UN | 12 | = CONFORME PROJETO HIDROSSANITÁRIO - PRANCHA 01/08
7.1.42 | JOELHO 90 GRAUS, PVC, SOLDÁVEL, DN 60MM, INSTALADO EM PRUMADA DE ÁGUA - FORNECIMENTO E INSTALAÇÃO. AF_06/2022 | UN | 5 | = CONFORME PROJETO HIDROSSANITÁRIO - PRANCHA 01/08
7.1.43 | LUVA DE REDUÇÃO, PVC, SOLDÁVEL, DN 25MM X 20MM, INSTALADO EM RAMAL OU SUB-RAMAL DE ÁGUA - FORNECIMENTO E INSTALAÇÃO. AF_06/2022 | UN | 3 | = CONFORME PROJETO HIDROSSANITÁRIO - PRANCHA 01/08
7.1.44 | LUVA COM BUCHA DE LATÃO, PVC, SOLDÁVEL, DN 20MM X 1/2", INSTALADO EM RAMAL OU SUB-RAMAL DE ÁGUA - FORNECIMENTO E INSTALAÇÃO. AF_06/2022 | UN | 6 | = CONFORME PROJETO HIDROSSANITÁRIO - PRANCHA 01/08
7.1.45 | LUVA COM BUCHA DE LATÃO, PVC, SOLDÁVEL, DN 25MM X 3/4, INSTALADO EM RAMAL OU SUB-RAMAL DE ÁGUA - FORNECIMENTO E INSTALAÇÃO. AF_06/2022 | UN | 2 | = CONFORME PROJETO HIDROSSANITÁRIO - PRANCHA 01/08
7.1.46 | LUVA, PVC, SOLDÁVEL, DN 60 MM, INSTALADO EM RESERVAÇÃO PREDIAL DE ÁGUA - FORNECIMENTO E INSTALAÇÃO. AF_04/2024 | UN | 1 | = CONFORME PROJETO HIDROSSANITÁRIO - PRANCHA 01/08
7.1.47 | TÊ DE REDUÇÃO, PVC, SOLDÁVEL, DN 32 MM X 25 MM, INSTALADO EM RESERVAÇÃO PREDIAL DE ÁGUA - FORNECIMENTO E INSTALAÇÃO. AF_04/2024 | UN | 1 | = CONFORME PROJETO HIDROSSANITÁRIO - PRANCHA 01/08
7.1.48 | TE DE REDUÇÃO, PVC, SOLDÁVEL, 90 GRAUS, DN 50 MM X 25 MM, INSTALADO EM RESERVAÇÃO PREDIAL DE ÁGUA - FORNECIMENTO E INSTALAÇÃO. AF_04/2024 | UN | 23 | = CONFORME PROJETO HIDROSSANITÁRIO - PRANCHA 01/08
7.1.49 | TE DE REDUÇÃO, PVC, SOLDÁVEL, 90 GRAUS, DN 50 MM X 25 MM, INSTALADO EM RESERVAÇÃO PREDIAL DE ÁGUA - FORNECIMENTO E INSTALAÇÃO. AF_04/2024 | UN | 3 | = CONFORME PROJETO HIDROSSANITÁRIO - PRANCHA 01/08
7.1.50 | TE, PVC, SOLDÁVEL, DN 25MM, INSTALADO EM RAMAL OU SUB-RAMAL DE ÁGUA - FORNECIMENTO E INSTALAÇÃO. AF_06/2022 | UN | 17 | = CONFORME PROJETO HIDROSSANITÁRIO - PRANCHA 01/08
7.1.51 | TE, PVC, SOLDÁVEL, DN 50MM, INSTALADO EM RAMAL DE DISTRIBUIÇÃO DE ÁGUA - FORNECIMENTO E INSTALAÇÃO. AF_06/2022 | UN | 12 | = CONFORME PROJETO HIDROSSANITÁRIO - PRANCHA 01/08
7.1.52 | TÊ, PVC, SOLDÁVEL, DN 60 MM INSTALADO EM RESERVAÇÃO PREDIAL DE ÁGUA - FORNECIMENTO E INSTALAÇÃO. AF_04/2024 | UN | 3 | = CONFORME PROJETO HIDROSSANITÁRIO - PRANCHA 01/08
7.1.53 | ANEL BORRACHA TUBO PVC DN 50mm | UN | 495 | = CONFORME PROJETO HIDROSSANITÁRIO - PRANCHA 01/08
7.1.54 | ANEL BORRACHA TUBO PVC DN 75mm | UN | 69 | = CONFORME PROJETO HIDROSSANITÁRIO - PRANCHA 01/08
7.1.55 | ANEL BORRACHA TUBO PVC DN 100mm | UN | 94 | = CONFORME PROJETO HIDROSSANITÁRIO - PRANCHA 01/08
7.1.56 | ANEL DE BORRACHA, DN 150 MM PARA LINHA PVC RÍGIDO BRANCO SÉRIE NORMAL | un | 4 | = CONFORME PROJETO HIDROSSANITÁRIO - PRANCHA 01/08
7.1.57 | BUCHA DE REDUÇÃO LONGA, PVC, SÉRIE NORMAL, ESGOTO PREDIAL, DN 50 X 40 MM, JUNTA SOLDÁVEL E ELÁSTICA, FORNECIDO E INSTALADO EM RAMAL DE DESCARGA OU RAMAL DE ESGOTO SANITÁRIO. AF_08/2022 | UN | 5 | = CONFORME PROJETO HIDROSSANITÁRIO - PRANCHA 01/08
7.1.58 | JOELHO 45 GRAUS, PVC, SERIE NORMAL, ESGOTO PREDIAL, DN 40 MM, JUNTA SOLDÁVEL, FORNECIDO E INSTALADO EM RAMAL DE DESCARGA OU RAMAL DE ESGOTO SANITÁRIO. AF_08/2022 | UN | 23 | = CONFORME PROJETO HIDROSSANITÁRIO - PRANCHA 01/08
7.1.59 | JOELHO 45 GRAUS, PVC, SERIE NORMAL, ESGOTO PREDIAL, DN 50 MM, JUNTA ELÁSTICA, FORNECIDO E INSTALADO EM RAMAL DE DESCARGA OU RAMAL DE ESGOTO SANITÁRIO. AF_08/2022 | UN | 68 | = CONFORME PROJETO HIDROSSANITÁRIO - PRANCHA 01/08
7.1.60 | JOELHO 45 GRAUS, PVC, SERIE NORMAL, ESGOTO PREDIAL, DN 75 MM, JUNTA ELÁSTICA, FORNECIDO E INSTALADO EM RAMAL DE DESCARGA OU RAMAL DE ESGOTO SANITÁRIO. AF_08/2022 | UN | 9 | = CONFORME PROJETO HIDROSSANITÁRIO - PRANCHA 01/08
7.1.61 | JOELHO 45 GRAUS, PVC, SERIE NORMAL, ESGOTO PREDIAL, DN 100 MM, JUNTA ELÁSTICA, FORNECIDO E INSTALADO EM SUBCOLETOR AÉREO DE ESGOTO SANITÁRIO. AF_08/2022 | UN | 9 | = CONFORME PROJETO HIDROSSANITÁRIO - PRANCHA 01/08
7.1.62 | JOELHO 45 GRAUS, PVC, SERIE NORMAL, ESGOTO PREDIAL, DN 150 MM, JUNTA ELÁSTICA, FORNECIDO E INSTALADO EM SUBCOLETOR AÉREO DE ESGOTO SANITÁRIO. AF_08/2022 | UN | 2 | = CONFORME PROJETO HIDROSSANITÁRIO - PRANCHA 01/08
7.1.63 | JOELHO PVC 90 GRAUS COM ANEL, DN 40 MM X 1 1/2", SÉRIE NORMAL, PARA ESGOTO - FORNECIMENTO E INSTALAÇÃO. (AF.GEOR) | UN | 20 | = CONFORME PROJETO HIDROSSANITÁRIO - PRANCHA 01/08
7.1.64 | JOELHO 90 GRAUS, PVC, SERIE NORMAL, ESGOTO PREDIAL, DN 40 MM, JUNTA SOLDÁVEL, FORNECIDO E INSTALADO EM RAMAL DE DESCARGA OU RAMAL DE ESGOTO SANITÁRIO. AF_08/2022 | UN | 22 | = CONFORME PROJETO HIDROSSANITÁRIO - PRANCHA 01/08
7.1.65 | JOELHO 90 GRAUS, PVC, SERIE NORMAL, ESGOTO PREDIAL, DN 50 MM, JUNTA ELÁSTICA, FORNECIDO E INSTALADO EM RAMAL DE DESCARGA OU RAMAL DE ESGOTO SANITÁRIO. AF_08/2022 | UN | 103 | = CONFORME PROJETO HIDROSSANITÁRIO - PRANCHA 01/08
7.1.66 | JOELHO 90 GRAUS, PVC, SERIE NORMAL, ESGOTO PREDIAL, DN 75 MM, JUNTA ELÁSTICA, FORNECIDO E INSTALADO EM RAMAL DE DESCARGA OU RAMAL DE ESGOTO SANITÁRIO. AF_08/2022 | UN | 9 | = CONFORME PROJETO HIDROSSANITÁRIO - PRANCHA 01/08
7.1.67 | JOELHO 90 GRAUS, PVC, SERIE NORMAL, ESGOTO PREDIAL, DN 100 MM, JUNTA ELÁSTICA, FORNECIDO E INSTALADO EM SUBCOLETOR AÉREO DE ESGOTO SANITÁRIO. AF_08/2022 | UN | 11 | = CONFORME PROJETO HIDROSSANITÁRIO - PRANCHA 01/08
7.1.68 | JOELHO 45 GRAUS, PVC, SERIE NORMAL, ESGOTO PREDIAL, DN 40 MM, JUNTA SOLDÁVEL, FORNECIDO E INSTALADO EM RAMAL DE DESCARGA OU RAMAL DE ESGOTO SANITÁRIO. AF_08/2022 | UN | 5 | = CONFORME PROJETO HIDROSSANITÁRIO - PRANCHA 01/08
7.1.69 | JOELHO 45 GRAUS, PVC, SERIE NORMAL, ESGOTO PREDIAL, DN 50 MM, JUNTA ELÁSTICA, FORNECIDO E INSTALADO EM RAMAL DE DESCARGA OU RAMAL DE ESGOTO SANITÁRIO. AF_08/2022 | UN | 20 | = CONFORME PROJETO HIDROSSANITÁRIO - PRANCHA 01/08
7.1.70 | JOELHO 45 GRAUS, PVC, SERIE NORMAL, ESGOTO PREDIAL, DN 75 MM, JUNTA ELÁSTICA, FORNECIDO E INSTALADO EM RAMAL DE DESCARGA OU RAMAL DE ESGOTO SANITÁRIO. AF_08/2022 | UN | 1 | = CONFORME PROJETO HIDROSSANITÁRIO - PRANCHA 01/08
7.1.71 | LUVA SIMPLES, PVC, SERIE NORMAL, ESGOTO PREDIAL, DN 50 MM, JUNTA ELÁSTICA, FORNECIDO E INSTALADO EM RAMAL DE DESCARGA OU RAMAL DE ESGOTO SANITÁRIO. AF_08/2022 | UN | 199 | = CONFORME PROJETO HIDROSSANITÁRIO - PRANCHA 01/08
7.1.72 | LUVA SIMPLES, PVC, SERIE NORMAL, ESGOTO PREDIAL, DN 75 MM, JUNTA ELÁSTICA, FORNECIDO E INSTALADO EM RAMAL DE DESCARGA OU RAMAL DE ESGOTO SANITÁRIO. AF_08/2022 | UN | 26 | = CONFORME PROJETO HIDROSSANITÁRIO - PRANCHA 01/08
7.1.73 | LUVA SIMPLES, PVC, SERIE NORMAL, ESGOTO PREDIAL, DN 100 MM, JUNTA ELÁSTICA, FORNECIDO E INSTALADO EM RAMAL DE DESCARGA OU RAMAL DE ESGOTO SANITÁRIO. AF_08/2022 | UN | 44 | = CONFORME PROJETO HIDROSSANITÁRIO - PRANCHA 01/08
7.1.74 | LUVA SIMPLES, PVC, SÉRIE NORMAL, ESGOTO PREDIAL, DN 150 MM, JUNTA ELÁSTICA, FORNECIDO E INSTALADO EM SUBCOLETOR AÉREO DE ESGOTO SANITÁRIO. AF_08/2022 | UN | 2 | = CONFORME PROJETO HIDROSSANITÁRIO - PRANCHA 01/08
7.1.75 | REDUÇÃO EXCÊNTRICA, PVC, SERIE R, ÁGUA PLUVIAL, DN 75 X 50 MM, JUNTA ELÁSTICA, FORNECIDO E INSTALADO EM RAMAL DE ENCAMINHAMENTO. AF_06/2022 | UN | 2 | = CONFORME PROJETO HIDROSSANITÁRIO - PRANCHA 01/08
7.1.76 | TERMINAL DE VENTILAÇÃO, PVC, SÉRIE NORMAL, ESGOTO PREDIAL, DN 50 MM, JUNTA SOLDÁVEL, FORNECIDO E INSTALADO EM PRUMADA DE ESGOTO SANITÁRIO OU VENTILAÇÃO. AF_08/2022 | UN | 3 | = CONFORME PROJETO HIDROSSANITÁRIO - PRANCHA 01/08
7.1.77 | TERMINAL DE VENTILAÇÃO, PVC, SÉRIE NORMAL, ESGOTO PREDIAL, DN 75 MM, JUNTA SOLDÁVEL, FORNECIDO E INSTALADO EM PRUMADA DE ESGOTO SANITÁRIO OU VENTILAÇÃO. AF_08/2022 | UN | 3 | = CONFORME PROJETO HIDROSSANITÁRIO - PRANCHA 01/08
7.1.78 | TÊ DE REDUÇÃO, PVC, SOLDÁVEL, DN 75 MM X 50 MM, INSTALADO EM RESERVAÇÃO PREDIAL DE ÁGUA - FORNECIMENTO E INSTALAÇÃO. AF_04/2024 | UN | 5 | = CONFORME PROJETO HIDROSSANITÁRIO - PRANCHA 01/08
7.1.79 | TE, PVC, SÉRIE NORMAL, ESGOTO PREDIAL, DN 100 X 50 MM, JUNTA ELÁSTICA, FORNECIDO E INSTALADO EM RAMAL DE DESCARGA OU RAMAL DE ESGOTO SANITÁRIO. AF_08/2022 | UN | 17 | = CONFORME PROJETO HIDROSSANITÁRIO - PRANCHA 01/08
7.1.80 | TE, PVC, SÉRIE NORMAL, ESGOTO PREDIAL, DN 100 X 75 MM, JUNTA ELÁSTICA, FORNECIDO E INSTALADO EM PRUMADA DE ESGOTO SANITÁRIO OU VENTILAÇÃO. AF_08/2022 | UN | 3 | = CONFORME PROJETO HIDROSSANITÁRIO - PRANCHA 01/08
7.1.81 | TE, PVC, SERIE NORMAL, ESGOTO PREDIAL, DN 50 X 50 MM, JUNTA ELÁSTICA, FORNECIDO E INSTALADO EM RAMAL DE DESCARGA OU RAMAL DE ESGOTO SANITÁRIO. AF_08/2022 | UN | 21 | = CONFORME PROJETO HIDROSSANITÁRIO - PRANCHA 01/08
7.1.82 | TE, PVC, SERIE NORMAL, ESGOTO PREDIAL, DN 75 X 75 MM, JUNTA ELÁSTICA, FORNECIDO E INSTALADO EM RAMAL DE DESCARGA OU RAMAL DE ESGOTO SANITÁRIO. AF_08/2022 | UN | 4 | = CONFORME PROJETO HIDROSSANITÁRIO - PRANCHA 01/08
7.1.83 | TE, PVC, SERIE NORMAL, ESGOTO PREDIAL, DN 100 X 100 MM, JUNTA ELÁSTICA, FORNECIDO E INSTALADO EM SUBCOLETOR AÉREO DE ESGOTO SANITÁRIO. AF_08/2022 | UN | 4 | = CONFORME PROJETO HIDROSSANITÁRIO - PRANCHA 01/08
7.1.84 | SUMIDOURO CIRCULAR, EM CONCRETO PRÉ-MOLDADO, DIÂMETRO 3 M, ALTURA 4 M, TAMPA EM CONCRETO COM DIÂMETRO 0,6 M. | UN | 1 | = CONFORME PROJETO HIDROSSANITÁRIO - PRANCHA 08/08
7.1.85 | FILTRO ANAERÓBIO CIRCULAR, EM CONCRETO PRÉ-MOLDADO, DIÂMETRO = 3 M, ALTURA 4 M , , TAMPA EM CONCRETO COM DIÂMETRO 0,6 M. | UN | 1 | = CONFORME PROJETO HIDROSSANITÁRIO - PRANCHA 08/08
7.1.86 | ADAPTADOR DE SAIDA PARA VASO SANITARIO 100MM | UN | 10 | = CONFORME PROJETO HIDROSSANITÁRIO - PRANCHA 01/08
7.1.87 | CAIXA D´ÁGUA EM POLIETILENO, 1500 LITROS - FORNECIMENTO E INSTALAÇÃO. AF_06/2021 | UN | 1 | = CONFORME PROJETO HIDROSSANITÁRIO - PRANCHA 01/08
7.1.88 | TUBO PROLONGADOR DN300, PARA CAIXA SIFONADA | UN | 2 | = CONFORME PROJETO HIDROSSANITÁRIO - PRANCHA 01/08
7.1.89 | REGISTRO DE GAVETA BRUTO, LATÃO, ROSCÁVEL, 3/4", COM ACABAMENTO E CANOPLA CROMADOS - FORNECIMENTO E INSTALAÇÃO. AF_08/2021 | UN | 33 | = CONFORME PROJETO HIDROSSANITÁRIO - PRANCHA 01/08
7.1.90 | REGISTRO DE PRESSÃO BRUTO, LATÃO, ROSCÁVEL, 3/4", COM ACABAMENTO E CANOPLA CROMADOS - FORNECIMENTO E INSTALAÇÃO. AF_08/2021 | UN | 2 | = CONFORME PROJETO HIDROSSANITÁRIO - PRANCHA 01/08
7.1.91 | REGISTRO DE ESFERA, PVC, SOLDÁVEL, COM VOLANTE, DN 60 MM - FORNECIMENTO E INSTALAÇÃO. AF_08/2021 | UN | 3 | = CONFORME PROJETO HIDROSSANITÁRIO - PRANCHA 01/08
7.1.92 | REGISTRO DE ESFERA, PVC, SOLDÁVEL, COM VOLANTE, DN 25 MM - FORNECIMENTO E INSTALAÇÃO. AF_08/2021 | UN | 1 | = CONFORME PROJETO HIDROSSANITÁRIO - PRANCHA 01/08
7.1.93 | REGISTRO DE ESFERA, PVC, SOLDÁVEL, COM VOLANTE, DN 50 MM - FORNECIMENTO E INSTALAÇÃO. AF_08/2021 | UN | 1 | = CONFORME PROJETO HIDROSSANITÁRIO - PRANCHA 01/08
7.1.94 | TORNEIRA DE BOIA PARA CAIXA D'ÁGUA, ROSCÁVEL, 1/2" - FORNECIMENTO E INSTALAÇÃO. AF_08/2021 | UN | 1 | = CONFORME PROJETO HIDROSSANITÁRIO - PRANCHA 01/08
7.1.95 | TUBO DE LIGAÇÃO PARA VASO SANITÁRIO COM ANEL EXPANSOR, ACABAMENTO CROMADO | UN | 10 | = CONFORME PROJETO HIDROSSANITÁRIO - PRANCHA 01/08
7.1.96 | TUBO DE DESCARGA DE PVC, PARA VALVULA DE DESCARGA (TUBO PONTA AZUL) 1 1/2" | UN | 10 | = CONFORME PROJETO HIDROSSANITÁRIO - PRANCHA 01/08
7.1.97 | VÁLVULA DE DESCARGA METÁLICA, BASE 1 1/2", ACABAMENTO METALICO CROMADO - FORNECIMENTO E INSTALAÇÃO. AF_08/2021 | UN | 10 | = CONFORME PROJETO HIDROSSANITÁRIO - PRANCHA 01/08
7.2 | SERVIÇOS DE ABERTURA DE RASGO EM ALVENARIA E ESCAVAÇÃO DE VALAS
7.2.1 | RASGO LINEAR MANUAL EM ALVENARIA, PARA RAMAIS/ DISTRIBUIÇÃO DE INSTALAÇÕES HIDRÁULICAS, DIÂMETROS MENORES OU IGUAIS A 40 MM. AF_09/2023 | M | 168.81 | = TUBOS 20MM + 25MM + 32MM + 40MM = 2,26 + 345,12 ++ 4,59 + 70,06 TOTAL = 422,03 M X 40% = 168,81 M
7.2.2 | RASGO LINEAR MANUAL EM ALVENARIA, PARA RAMAIS/ DISTRIBUIÇÃO DE INSTALAÇÕES HIDRÁULICAS, DIÂMETROS MAIORES QUE 40 MM E MENORES OU IGUAIS A 75 MM. AF_09/2023 | M | 471.03 | = TUBOS 50 MM + 60MM + 50MM + 75 MM = 116,44 + 70,65 + 233,99 + 49,95 TOTAL = 471,03 M
7.2.3 | ESCAVAÇÃO MANUAL DE VALA. AF_09/2024 | m³ | 44.97 | = TUBO DE 50MM + 100MM = 5,48 + 174,43 = 179,91 M 179,91 X * VALA de 50 x 50 cm = 44,97 M²
7.2.4 | REATERRO MANUAL DE VALAS, COM COMPACTADOR DE SOLOS DE PERCUSSÃO. AF_08/2023 | m³ | 44.97 | = TUBO DE 50MM + 100MM = 5,48 + 174,43 = 179,91 M 179,91 X * VALA de 50 x 50 cm = 44,97 M²
8 | LOUÇAS, METAIS E BANCADAS
8.1 | VASO SANITARIO SIFONADO CONVENCIONAL PARA PCD SEM FURO FRONTAL COM LOUÇA BRANCA SEM ASSENTO, INCLUSO CONJUNTO DE LIGAÇÃO PARA BACIA SANITÁRIA AJUSTÁVEL - FORNECIMENTO E INSTALAÇÃO. AF_01/2020 | UN | 10 | = CONFORME ANEXO "MEMÓRIA DE CÁLCULO LOUÇAS, METAIS, ACESSÓRIOS E BANCADAS" E PROJETO ARQUITETÔNICO
8.2 | LAVATORIO DE LOUCA BRANCA COM COLUNA SUSPENSA, PARA P.N.E., INCLUSIVE VALVULA E SIFAO CROMADOS - FORNECIMENTO E INSTALAÇÃO | UN | 10 | = CONFORME ANEXO "MEMÓRIA DE CÁLCULO LOUÇAS, METAIS, ACESSÓRIOS E BANCADAS" E PROJETO ARQUITETÔNICO - CONSULTÓRIO 09 UND + FARMACIA 01 UND
8.3 | TORNEIRA PARA LAVATÓRIO DE MESA, TIPO PRESSMATIC, INCLUINDO ENGATE FLEXIVEL PVC 40 CM - FORNECIMENTO E INSTALAÇÃO | UN | 20 | = CONFORME ANEXO "MEMÓRIA DE CÁLCULO LOUÇAS, METAIS, ACESSÓRIOS E BANCADAS" E PROJETO ARQUITETÔNICO 10 + 10 = 20 UN
8.4 | CHUVEIRO ELÉTRICO COMUM CORPO PLÁSTICO, TIPO DUCHA - FORNECIMENTO E INSTALAÇÃO. AF_01/2020 | UN | 2 | = CONFORME ANEXO "MEMÓRIA DE CÁLCULO LOUÇAS, METAIS, ACESSÓRIOS E BANCADAS" E PROJETO ARQUITETÔNICO
8.5 | TORNEIRA TIPO JARDIM CROMADA | UN | 2 | = CONFORME ANEXO "MEMÓRIA DE CÁLCULO LOUÇAS, METAIS, ACESSÓRIOS E BANCADAS" E PROJETO ARQUITETÔNICO
8.6 | CUBA DE EMBUTIR EM AÇO INOX INDUSTRIAL DE 50 X 40 X 30 CM, INCLUSO VÁLVULA AMERICANA DE INOX - FORNECIMENTO E INSTALAÇÃO | UN | 16 | = CONFORME ANEXO "MEMÓRIA DE CÁLCULO LOUÇAS, METAIS, ACESSÓRIOS E BANCADAS" E PROJETO ARQUITETÔNICO
8.7 | TORNEIRA CLINICA PROFISSIONAL, PAREDE TIPO ALAVANCA, FABRICADA EM METAL CROMADO COM BICO AREJADOR, INCLUINDO ENGATE FLEIVEL PVC 40 CM - FORNECIMENTO E INSTALAÇÃO, INCLUSO FRETE E ICMS | UN | 14 | = CONFORME ANEXO "MEMÓRIA DE CÁLCULO LOUÇAS, METAIS, ACESSÓRIOS E BANCADAS" E PROJETO ARQUITETÔNICO
8.8 | TORNEIRA CROMADA TUBO MÓVEL, DE PAREDE, 1/2" OU 3/4", PARA PIA DE COZINHA, PADRÃO MÉDIO - FORNECIMENTO E INSTALAÇÃO. AF_01/2020 | UN | 2 | = CONFORME ANEXO "MEMÓRIA DE CÁLCULO LOUÇAS, METAIS, ACESSÓRIOS E BANCADAS" E PROJETO ARQUITETÔNICO
8.9 | TORNEIRA METALICA CROMADA PARA JARDIM / TANQUE, COM BICO PLASTICO, CANO LONGO, DE PAREDE, PADRAO POPULAR / USO GERAL, 1/2" OU 3/4" - FORNECIMENTO E INSTALAÇÃO (AF.GEOR) | UN | 2 | = CONFORME ANEXO "MEMÓRIA DE CÁLCULO LOUÇAS, METAIS, ACESSÓRIOS E BANCADAS" E PROJETO ARQUITETÔNICO
8.10 | SIFÃO DO TIPO FLEXÍVEL EM PVC 1 X 1.1/2 - FORNECIMENTO E INSTALAÇÃO. AF_01/2020 | UN | 27 | = CONFORME ANEXO "MEMÓRIA DE CÁLCULO LOUÇAS, METAIS, ACESSÓRIOS E BANCADAS" E PROJETO ARQUITETÔNICO
8.11 | LAVATÓRIO LOUÇA BRANCA SUSPENSO, 29,5 X 39CM OU EQUIVALENTE, PADRÃO POPULAR - FORNECIMENTO E INSTALAÇÃO. AF_01/2020 | UN | 10 | = CONFORME ANEXO "MEMÓRIA DE CÁLCULO LOUÇAS, METAIS, ACESSÓRIOS E BANCADAS" E PROJETO ARQUITETÔNICO
8.12 | TANQUE DE LOUÇA BRANCA SEM COLUNA, 30L OU EQUIVALENTE - FORNECIMENTO E INSTALAÇÃO. | UN | 2 | = CONFORME ANEXO "MEMÓRIA DE CÁLCULO LOUÇAS, METAIS, ACESSÓRIOS E BANCADAS" E PROJETO ARQUITETÔNICO
8.13 | DUCHA HIGIENICA COM REGISTRO E GATILHO | UN | 1 | = CONFORME ANEXO "MEMÓRIA DE CÁLCULO LOUÇAS, METAIS, ACESSÓRIOS E BANCADAS" E PROJETO ARQUITETÔNICO
8.14 | CUBA EM AÇO INOXIDÁVEL DE EMBUTIR, AISI 304, APLICAÇÃO PARA TANQUE (600X600X400MM), INCLUSIVE VÁLVULA DE ESCOAMENTO DE METAL COM ACABAMENTO CROMADO, SIFÃO DE METAL TIPO COPO COM ACABAMENTO CROMADO. | UN | 1 | = CONFORME ANEXO "MEMÓRIA DE CÁLCULO LOUÇAS, METAIS, ACESSÓRIOS E BANCADAS" E PROJETO ARQUITETÔNICO
8.15 | BANCADA DE GRANITO CINZA ANDORINHA/ QUARTZ/ CASTELO/ CORUMBA OU OUTROS EQUIVALENTES DA REGIAO, ESPESSURA DE 2,5CM | m² | 29.73 | = CONFORME ANEXO "MEMÓRIA DE CÁLCULO LOUÇAS, METAIS, ACESSÓRIOS E BANCADAS" E PROJETO ARQUITETÔNICO
8.16 | RODABANCA/ FRONTÃO EM GRANITO, ALTURA 10 CM. | M | 49.2 | = CONFORME ANEXO "MEMÓRIA DE CÁLCULO LOUÇAS, METAIS, ACESSÓRIOS E BANCADAS" E PROJETO ARQUITETÔNICO
8.17 | BEBEDOURO INDUSTRIAL 100 LITROS INOX 3 TORNEIRAS - FORNECIMENTO E INSTALAÇÃO | UN | 1 | = CONFORME PROJETO ARQUITETONICO
9 | INSTALAÇÕES ELÉTRICAS
9.1 | CAIXA DE PASSAGEM 40X40X60, TAMPA DE FERRO FUNDIDO 40X40 | un | 5 | = CONFORME PROJETO ELÉTRICO - PRANCHA 07/09
9.2 | CAIXA DE PASSAGEM EM ALVENARIA DE 0,80X0,80X0,80 M, COM TAMPA DE FERRO | UN | 2 | = CONFORME PROJETO ELÉTRICO - PRANCHA 07/09
9.3 | POSTE DE AÇO CÔNICO CONTÍNUO CURVO DUPLO, FLANGEADO, H=9M - FORNECIMENTO E INSTALAÇÃO. AF_04/2025 | UN | 19 | = CONFORME PROJETO ELÉTRICO - PRANCHA 07/09
9.4 | QUADRO GERAL EM POLICARBONATO, COM BARRAMENTO PARA 350A, SEM DISJUNTORES - FORNECIMENTO E INSTALAÇÃO | UN | 1 | = CONFORME PROJETO ELÉTRICO - PRANCHA 07/09
9.5 | CAIXA RETANGULAR 4" X 2" MÉDIA (1,30 M DO PISO), PVC, INSTALADA EM PAREDE - FORNECIMENTO E INSTALAÇÃO. AF_03/2023 | UN | 360 | = CONFORME PROJETO ELÉTRICO - PRANCHA 07/09
9.6 | CAIXA RETANGULAR 4" X 4" MÉDIA (1,30 M DO PISO), PVC, INSTALADA EM PAREDE - FORNECIMENTO E INSTALAÇÃO. AF_03/2023 | UN | 3 | = CONFORME PROJETO ELÉTRICO - PRANCHA 07/09
9.7 | CAIXA OCTOGONAL 3" X 3", PVC, INSTALADA EM LAJE - FORNECIMENTO E INSTALAÇÃO. AF_03/2023 | UN | 257 | = CONFORME PROJETO ELÉTRICO - PRANCHA 07/09
9.8 | CAIXA RETANGULAR 4" X 2" MÉDIA (1,30 M DO PISO), METÁLICA, INSTALADA EM PAREDE - FORNECIMENTO E INSTALAÇÃO. AF_03/2023 | UN | 24 | = CONFORME PROJETO ELÉTRICO - PRANCHA 07/09
9.9 | CAIXA RETANGULAR 4" X 2" ALTA (2,00 M DO PISO), METÁLICA, INSTALADA EM PAREDE - FORNECIMENTO E INSTALAÇÃO. AF_03/2023 | UN | 26 | = CONFORME PROJETO ELÉTRICO - PRANCHA 07/09
9.10 | HASTE DE ATERRAMENTO, DIÂMETRO 3/4", COM 3 METROS - FORNECIMENTO E INSTALAÇÃO. AF_08/2023 | UN | 4 | = CONFORME PROJETO ELÉTRICO - PRANCHA 07/09
9.11 | CABO DE COBRE FLEXÍVEL ISOLADO, 150 MM², ANTI-CHAMA 0,6/1,0 KV, PARA REDE ENTERRADA DE DISTRIBUIÇÃO DE ENERGIA ELÉTRICA - FORNECIMENTO E INSTALAÇÃO. AF_12/2021 | M | 1.51 | = CONFORME PROJETO ELÉTRICO - PRANCHA 07/09
9.12 | CABO DE COBRE FLEXÍVEL ISOLADO, 16 MM², ANTI-CHAMA 0,6/1,0 KV, PARA CIRCUITOS TERMINAIS - FORNECIMENTO E INSTALAÇÃO. AF_03/2023 | M | 30.44 | = CONFORME PROJETO ELÉTRICO - PRANCHA 07/09
9.13 | CABO DE COBRE FLEXÍVEL ISOLADO, 185 MM², ANTI-CHAMA 0,6/1,0 KV, PARA REDE ENTERRADA DE DISTRIBUIÇÃO DE ENERGIA ELÉTRICA - FORNECIMENTO E INSTALAÇÃO. AF_12/2021 | M | 148.39 | = CONFORME PROJETO ELÉTRICO - PRANCHA 07/09
9.14 | CABO DE COBRE FLEXÍVEL ISOLADO, 240 MM², ANTI-CHAMA 0,6/1,0 KV, PARA REDE ENTERRADA DE DISTRIBUIÇÃO DE ENERGIA ELÉTRICA - FORNECIMENTO E INSTALAÇÃO. AF_12/2021 | M | 6.4 | = CONFORME PROJETO ELÉTRICO - PRANCHA 07/09
9.15 | CABO DE COBRE FLEXÍVEL ISOLADO, 25 MM², ANTI-CHAMA 0,6/1,0 KV, PARA REDE ENTERRADA DE DISTRIBUIÇÃO DE ENERGIA ELÉTRICA - FORNECIMENTO E INSTALAÇÃO. AF_12/2021 | M | 260.34 | = CONFORME PROJETO ELÉTRICO - PRANCHA 07/09
9.16 | CABO DE COBRE FLEXÍVEL ISOLADO, 300 MM², ANTI-CHAMA 0,6/1,0 KV, PARA REDE ENTERRADA DE DISTRIBUIÇÃO DE ENERGIA ELÉTRICA - FORNECIMENTO E INSTALAÇÃO. AF_12/2021 | M | 6.05 | = CONFORME PROJETO ELÉTRICO - PRANCHA 07/09
9.17 | CABO DE COBRE FLEXÍVEL ISOLADO, 50 MM², ANTI-CHAMA 0,6/1,0 KV, PARA REDE ENTERRADA DE DISTRIBUIÇÃO DE ENERGIA ELÉTRICA - FORNECIMENTO E INSTALAÇÃO. AF_12/2021 | M | 554.29 | = CONFORME PROJETO ELÉTRICO - PRANCHA 07/09
9.18 | CABO DE COBRE FLEXÍVEL ISOLADO, 95 MM², ANTI-CHAMA 0,6/1,0 KV, PARA REDE ENTERRADA DE DISTRIBUIÇÃO DE ENERGIA ELÉTRICA - FORNECIMENTO E INSTALAÇÃO. AF_12/2021 | M | 37.1 | = CONFORME PROJETO ELÉTRICO - PRANCHA 07/09
9.19 | CABO DE COBRE FLEXÍVEL ISOLADO, 2,5 MM², ANTI-CHAMA 450/750 V, PARA CIRCUITOS TERMINAIS - FORNECIMENTO E INSTALAÇÃO. AF_03/2023 | M | 8807.48 | = CONFORME PROJETO ELÉTRICO - PRANCHA 07/09
9.20 | CABO DE COBRE FLEXÍVEL ISOLADO, 4 MM², ANTI-CHAMA 450/750 V, PARA CIRCUITOS TERMINAIS - FORNECIMENTO E INSTALAÇÃO. AF_03/2023 | M | 265.76 | = CONFORME PROJETO ELÉTRICO - PRANCHA 07/09
9.21 | CAIXA DE PASSAGEM 30X30X40 COM TAMPA FOFO E DRENO BRITA | UN | 32 | = CONFORME PROJETO ELÉTRICO - PRANCHA 07/09
9.22 | CORDOALHA DE COBRE NU 50 MM², NÃO ENTERRADA, COM ISOLADOR - FORNECIMENTO E INSTALAÇÃO. AF_08/2023 | M | 11.26 | = CONFORME PROJETO ELÉTRICO - PRANCHA 07/09
9.23 | INTERRUPTOR PARA VENTILADOR (1 MÓDULO), 127V/150W, COM SUPORTE E COM PLACA - FORNECIMENTO E INSTALAÇÃO | UN | 8 | = CONFORME PROJETO ELÉTRICO - PRANCHA 07/09
9.24 | INTERRUPTOR PARALELO (1 MÓDULO), 10A/250V, INCLUINDO SUPORTE E PLACA - FORNECIMENTO E INSTALAÇÃO. AF_03/2023 | UN | 8 | = CONFORME PROJETO ELÉTRICO - PRANCHA 07/09
9.25 | INTERRUPTOR SIMPLES (1 MÓDULO), 10A/250V, INCLUINDO SUPORTE E PLACA - FORNECIMENTO E INSTALAÇÃO. AF_03/2023 | UN | 24 | = CONFORME PROJETO ELÉTRICO - PRANCHA 07/09
9.26 | INTERRUPTOR SIMPLES (2 MÓDULOS), 10A/250V, INCLUINDO SUPORTE E PLACA - FORNECIMENTO E INSTALAÇÃO. AF_03/2023 | UN | 18 | = CONFORME PROJETO ELÉTRICO - PRANCHA 07/09
9.27 | INTERRUPTOR SIMPLES (3 MÓDULOS), 10A/250V, INCLUINDO SUPORTE E PLACA - FORNECIMENTO E INSTALAÇÃO. AF_03/2023 | UN | 4 | = CONFORME PROJETO ELÉTRICO - PRANCHA 07/09
9.28 | PLACA 2X4" COM FURO CENTRAL | UN | 58 | = CONFORME PROJETO ELÉTRICO - PRANCHA 07/09
9.29 | ESPELHO / PLACA CEGA PARA CAIXA , 4" X 2" | UN | 6 | = CONFORME PROJETO ELÉTRICO - PRANCHA 07/09
9.30 | PLACA REDONDA 1 FUNÇÃO - FORNECIMENTO E INSTALAÇÃO | UN | 1 | = CONFORME PROJETO ELÉTRICO - PRANCHA 07/09
9.31 | TOMADA MÉDIA DE EMBUTIR (1 MÓDULO), 2P+T 10 A, INCLUINDO SUPORTE E PLACA - FORNECIMENTO E INSTALAÇÃO. AF_03/2023 | UN | 238 | = CONFORME PROJETO ELÉTRICO - PRANCHA 07/09
9.32 | TOMADA MÉDIA DE EMBUTIR (1 MÓDULO), 2P+T 20 A, INCLUINDO SUPORTE E PLACA - FORNECIMENTO E INSTALAÇÃO. AF_03/2023 | UN | 11 | = CONFORME PROJETO ELÉTRICO - PRANCHA 07/09
9.33 | RELE FOTOELÉTRICO COM BASE - FORNECIMENTO E INSTALAÇÃO | UN | 31 | = CONFORME PROJETO ELÉTRICO - PRANCHA 07/09
9.34 | DISJUNTOR TRIPOLAR TIPO DIN, CORRENTE NOMINAL DE 63A - FORNECIMENTO E INSTALAÇÃO | UN | 4 | = CONFORME PROJETO ELÉTRICO - PRANCHA 07/09
9.35 | DISJUNTOR TRIPOLAR TIPO DIN, CORRENTE NOMINAL DE 90A - FORNECIMENTO E INSTALAÇÃO. | UN | 2 | = CONFORME PROJETO ELÉTRICO - PRANCHA 07/09
9.36 | DISJUNTOR MONOPOLAR TIPO DIN, CORRENTE NOMINAL DE 10A - FORNECIMENTO E INSTALAÇÃO. AF_10/2020 | UN | 63 | = CONFORME PROJETO ELÉTRICO - PRANCHA 07/09
9.37 | DISJUNTOR MONOPOLAR TIPO DIN, CORRENTE NOMINAL DE 20A - FORNECIMENTO E INSTALAÇÃO. AF_10/2020 | UN | 3 | = CONFORME PROJETO ELÉTRICO - PRANCHA 07/09
9.38 | DISJUNTOR BIPOLAR TIPO DIN, CORRENTE NOMINAL DE 10A - FORNECIMENTO E INSTALAÇÃO. AF_10/2020 | UN | 39 | = CONFORME PROJETO ELÉTRICO - PRANCHA 07/09
9.39 | DISJUNTOR BIPOLAR TIPO DIN, CORRENTE NOMINAL DE 16A - FORNECIMENTO E INSTALAÇÃO. AF_10/2020 | UN | 9 | = CONFORME PROJETO ELÉTRICO - PRANCHA 07/09
9.40 | DISJUNTOR BIPOLAR TIPO DIN, CORRENTE NOMINAL DE 25A - FORNECIMENTO E INSTALAÇÃO. AF_10/2020 | UN | 2 | = CONFORME PROJETO ELÉTRICO - PRANCHA 07/09
9.41 | DISJUNTOR TERMOMAGNÉTICO TRIPOLAR, CORRENTE NOMINAL DE 250A - FORNECIMENTO E INSTALAÇÃO. AF_10/2020 | UN | 2 | = CONFORME PROJETO ELÉTRICO - PRANCHA 07/09
9.42 | DISJUNTOR TERMOMAGNETICO TRIPOLAR EM CAIXA MOLDADA 300 A 400A, FORNECIMENTO E INSTALACAO | UN | 2 | = CONFORME PROJETO ELÉTRICO - PRANCHA 07/09
9.43 | DISJUNTOR TRIPOLAR TIPO DIN, CORRENTE NOMINAL DE 10A - FORNECIMENTO E INSTALAÇÃO. AF_10/2020 | UN | 1 | = CONFORME PROJETO ELÉTRICO - PRANCHA 07/09
9.45 | DISJUNTOR TRIPOLAR TIPO DIN, CORRENTE NOMINAL DE 16A - FORNECIMENTO E INSTALAÇÃO. AF_10/2020 | UN | 1 | = CONFORME PROJETO ELÉTRICO - PRANCHA 07/09
9.46 | DISPOSITIVO DE PROTEÇÃO CONTRA SURTO (DPS) TENSÃO MAXIMA DE 175V - 8 KA | UN | 4 | = CONFORME PROJETO ELÉTRICO - PRANCHA 07/09
9.47 | DISPOSITIVO DE PROTEÇÃO CONTRA SURTO (DPS) TENSÃO MÁXIMA DE 275V - CORRENTE MÁXIMA DE20 kA | UN | 15 | = CONFORME PROJETO ELÉTRICO - PRANCHA 07/09
9.48 | INTERRUPTOR DIFERENCIAL RESIDUAL (D.R.) BIPOLAR DE 25A-30mA | Un | 27 | = CONFORME PROJETO ELÉTRICO - PRANCHA 07/09
9.49 | SAÍDA DUPLA PARA ELETRODUTO, FORNECIMENTO E INSTALAÇÃO | UN | 56 | = CONFORME PROJETO ELÉTRICO - PRANCHA 07/09
9.50 | SAÍDA HORIZONTAL PARA ELETRODUTO, FORNECIMENTO E INSTALAÇÃO. | UN | 79 | = CONFORME PROJETO ELÉTRICO - PRANCHA 07/09
9.51 | ELETROCALHA LISA OU PERFURADA EM AÇO GALVANIZADO, LARGURA 100MM E ALTURA 50MM, INCLUSIVE EMENDA E FIXAÇÃO - FORNECIMENTO E INSTALAÇÃO. (AF.GEOR) | M | 91.7 | = CONFORME PROJETO ELÉTRICO - PRANCHA 07/09
9.52 | ELETROCALHA LISA OU PERFURADA EM AÇO GALVANIZADO, LARGURA 50MM E ALTURA 50MM, INCLUSIVE EMENDA E FIXAÇÃO - FORNECIMENTO E INSTALAÇÃO. (AF.GEOR) | M | 12.7 | = CONFORME PROJETO ELÉTRICO - PRANCHA 07/09
9.53 | SUPORTE VERTICAL 50 X 50 MM PARA FIXAÇÃO DE ELETROCALHA METÁLICA - FORNECIMENTO E INSTALAÇÃO | UN | 16 | = CONFORME PROJETO ELÉTRICO - PRANCHA 07/09
9.54 | SUPORTE VERTICAL 75 X 50 MM PARA FIXAÇÃO DE ELETROCALHA METÁLICA | UN | 133 | = CONFORME PROJETO ELÉTRICO - PRANCHA 07/09
9.55 | TALA PLANA PERFURADA 50MM PARA ELETROCALHA/PERFILADO. FORNECIMENTO E COLOCAÇÃO | UN | 2 | = CONFORME PROJETO ELÉTRICO - PRANCHA 07/09
9.56 | TAMPA DE 100MM P/ELETROCALHA - FORNECIMENTO E INSTALAÇÃO | m | 91.7 | = CONFORME PROJETO ELÉTRICO - PRANCHA 07/09
9.57 | TAMPA DE 50MM PARA ELETROCALHA - FORNECIMENTO E INSTALAÇÃO | M | 12.7 | = CONFORME PROJETO ELÉTRICO - PRANCHA 07/09
9.58 | ELETRODUTO FLEXÍVEL CORRUGADO, PVC, DN 32 MM (1"), PARA CIRCUITOS TERMINAIS, INSTALADO EM PAREDE - FORNECIMENTO E INSTALAÇÃO. AF_03/2023 | M | 93.25 | = CONFORME PROJETO ELÉTRICO - PRANCHA 07/09
9.59 | ELETRODUTO FLEXÍVEL CORRUGADO, PVC, DN 25 MM (3/4"), PARA CIRCUITOS TERMINAIS, INSTALADO EM FORRO - FORNECIMENTO E INSTALAÇÃO. AF_03/2023 | M | 1711.39 | = CONFORME PROJETO ELÉTRICO - PRANCHA 07/09
9.60 | ELETRODUTO FLEXÍVEL CORRUGADO, PEAD, DN 40 MM (1 1/4"), PARA CIRCUITOS TERMINAIS, INSTALADO EM FORRO - FORNECIMENTO E INSTALAÇÃO. AF_03/2023 | M | 362.06 | = CONFORME PROJETO ELÉTRICO - PRANCHA 07/09
9.61 | ELETRODUTO FLEXÍVEL CORRUGADO, PEAD, DN 90 (3"), PARA REDE ENTERRADA DE DISTRIBUIÇÃO DE ENERGIA ELÉTRICA - FORNECIMENTO E INSTALAÇÃO. AF_12/2021 | M | 163.95 | = CONFORME PROJETO ELÉTRICO - PRANCHA 07/09
9.62 | ELETRODUTO FLEXÍVEL CORRUGADO, PEAD, DN 100 (4"), PARA REDE ENTERRADA DE DISTRIBUIÇÃO DE ENERGIA ELÉTRICA - FORNECIMENTO E INSTALAÇÃO. AF_12/2021 | M | 42.91 | = CONFORME PROJETO ELÉTRICO - PRANCHA 07/09
9.63 | LUMINÁRIA TIPO CALHA, DE SOBREPOR, COM 2 LÂMPADAS TUBULARES LED DE 18 W - FORNECIMENTO E INSTALAÇÃO. AF_02/2020 | UN | 245 | = CONFORME PROJETO ELÉTRICO - PRANCHA 07/09
9.64 | SOQUETE G13 - SEM MÃO DE OBRA, SOMENTE MATERIAL | un | 980 | = CONFORME PROJETO ELÉTRICO - PRANCHA 07/09
9.65 | LÂMPADA COMPACTA DE LED 10 W, BASE E27 - FORNECIMENTO E INSTALAÇÃO. AF_09/2024 | UN | 4 | = CONFORME PROJETO ELÉTRICO - PRANCHA 07/09
9.66 | CAIXA DE MEDICAO POLIFASICA EM POLICARBONATO OU NORYL (377X476X213)MM, PADRAO ENERGISA | UN | 1 | = CONFORME PROJETO ELÉTRICO - PRANCHA 07/09
9.67 | QUADRO DE DISTRIBUIÇÃO DE EMBUTIR, EM CHAPA DE AÇO, PARA ATÉ 70 DISJUNTORES, COM BARRAMENTO, PADRÃO DIN, EXCLUSIVE DISJUNTORES | UN | 3 | = CONFORME PROJETO ELÉTRICO - PRANCHA 07/09
9.68 | QUADRO GERAL DE SOBREPOR, MEDINDO 900 X 800 X 200 mm, EM CHAPA GALVANIZADA, COM BARRAMENTO GERAL DE 300A (EXCLUSIVE DISJUNTORES) - FORNECIMENTO E INSTALAÇÃO | UN | 1 | = CONFORME PROJETO ELÉTRICO - PRANCHA 07/09
9.69 | SUBESTACAO AEREA DE 112,5 KVA - 220/127V COM POSTE DE CONCRETO E MURETA DE ALVENARIA | UN | 1 | = CONFORME PROJETO ELÉTRICO - PRANCHA 07/09
9.70 | ELABORAÇÃO DE PROJETO DE ADEQUAÇÃO DE ENTRADA DE ENERGIA ELÉTRICA JUNTO A CONCESSIONÁRIA, COM MEDIÇÃO EM MÉDIA TENSÃO E DEMANDA DE 75 kVA A 300 kVA | UN | 1 | = CONFORME PROJETO ELÉTRICO - PRANCHA 07/09
10 | SISTEMAS DE PROTEÇÃO CONTRA DESCARGAS ATMOSFÉRICAS - SPDA
10.1 | CAIXA DE EQUALIZAÇÃO (EQUIPOTENCIALIZAÇÃO) PARA ATERRAMENTO 20x20x10cm DE SOBREPOR PARA 11 TERMINAIS DE PRESSAO COM BARRAMENTO | UN | 1 | = CONFORME PROJETO ELÉTRICO - PRANCHA 09/09
10.2 | CAIXA DE INSPEÇÃO PARA ATERRAMENTO, CIRCULAR, EM POLIETILENO, DIÂMETRO INTERNO = 0,3 M. AF_12/2020 | UN | 22 | = CONFORME PROJETO ELÉTRICO - PRANCHA 09/09
10.3 | CONECTOR GRAMPO METÁLICO TIPO OLHAL, PARA SPDA, PARA HASTE DE ATERRAMENTO DE 3/4'' E CABOS DE 10 A 50 MM2 - FORNECIMENTO E INSTALAÇÃO. AF_08/2023 | UN | 22 | = CONFORME PROJETO ELÉTRICO - PRANCHA 09/09
10.4 | HASTE DE ATERRAMENTO, DIÂMETRO 3/4", COM 3 METROS - FORNECIMENTO E INSTALAÇÃO. AF_08/2023 | UN | 22 | = CONFORME PROJETO ELÉTRICO - PRANCHA 09/09
10.5 | CAPTOR TIPO FRANKLIN PARA SPDA - FORNECIMENTO E INSTALAÇÃO. AF_08/2023 | UN | 10 | = CONFORME PROJETO ELÉTRICO - PRANCHA 09/09
10.6 | BARRA CHATA DE ALUMINIO 7/8" X 1/8" | M | 45.2 | = CONFORME PROJETO ELÉTRICO - PRANCHA 09/09
10.7 | CORDOALHA DE COBRE NU 50 MM², NÃO ENTERRADA, COM ISOLADOR - FORNECIMENTO E INSTALAÇÃO. AF_08/2023 | M | 246.9 | = CONFORME PROJETO ELÉTRICO - PRANCHA 09/09
10.8 | PARAFUSO AUTO-ATARRAXANTE E BUCHA DE NYLON S6 | UN | 160 | = CONFORME PROJETO ELÉTRICO - PRANCHA 09/09
10.9 | TERMINAL A COMPRESSAO EM COBRE ESTANHADO PARA CABO 50 MM2, 1 FURO E 1 COMPRESSAO, PARA PARAFUSO DE FIXACAO M8 | UN | 48 | = CONFORME PROJETO ELÉTRICO - PRANCHA 09/09
10.10 | PARAFUSO AUTO ATARRAXANTE EM AÇO - 4,2 X 32MM - FORNECIMENTO E COLOCAÇÃO | UN | 48 | = CONFORME PROJETO ELÉTRICO - PRANCHA 09/09
10.11 | PORCA SEXTAVADA GALVANIZADA 1/4". FORNECIMENTO E COLOCAÇÃO | UN | 48 | = CONFORME PROJETO ELÉTRICO - PRANCHA 09/09
11 | LÓGICA
11.1 | ABRAÇADEIRA DE NYLON P/AMARRAÇÃO DE CABOS 300MM | UN | 200 | CONFORME PROJETO EXECUTIVO REDE LÓGICA PRANCHA ÚNICA
11.2 | ABRAÇADEIRA TIPO BAP-3 DE AÇO INCLUSO PARAFUSO TIPO J - FORNECIMENTO E INSTALAÇÃO | UN | 3 | CONFORME PROJETO EXECUTIVO REDE LÓGICA PRANCHA ÚNICA
11.3 | ARAME GALVANIZADO No.14 BWG | KG | 5 | CONFORME PROJETO EXECUTIVO REDE LÓGICA PRANCHA ÚNICA
11.4 | BANDEJA FIXA FRONTAL 1U X 300 MM - FORNECIMENTO E INSTALAÇÃO | UN | 2 | CONFORME PROJETO EXECUTIVO REDE LÓGICA PRANCHA ÚNICA
11.5 | BOX (CONECTOR) ALUMÍNIO RETO PARA ELETRODUTO 1" | UN | 14 | CONFORME PROJETO EXECUTIVO REDE LÓGICA PRANCHA ÚNICA
11.6 | PARAFUSO AUTO-ATARRAXANTE COM CABEÇA PANELA E BUCHA DE NYLON | UN | 20 | CONFORME PROJETO EXECUTIVO REDE LÓGICA PRANCHA ÚNICA
11.7 | PARAFUSO AUTO-ATARRAXANTE E BUCHA DE NYLON S6 | UN | 4 | CONFORME PROJETO EXECUTIVO REDE LÓGICA PRANCHA ÚNICA
11.8 | CABO ELETRÔNICO CATEGORIA 5E, INSTALADO EM EDIFICAÇÃO INSTITUCIONAL - FORNECIMENTO E INSTALAÇÃO. AF_11/2019 | M | 4880 | CONFORME PROJETO EXECUTIVO REDE LÓGICA PRANCHA ÚNICA
11.9 | CAIXA DE PASSAGEM PARA PASSAGEM ELÉTRICA 20X20X10CM (SOBREPOR), FORNECIMENTO E INSTALACAO | UN | 12 | CONFORME PROJETO EXECUTIVO REDE LÓGICA PRANCHA ÚNICA
11.10 | CAIXA RETANGULAR 4" X 2" MÉDIA (1,30 M DO PISO), PVC, INSTALADA EM PAREDE - FORNECIMENTO E INSTALAÇÃO. AF_03/2023 | UN | 87 | CONFORME PROJETO EXECUTIVO REDE LÓGICA PRANCHA ÚNICA
11.11 | CAIXA DE PASSAGEM 20X20X12CM, EM CHAPA DE AÇO GALVANIZADO, EMBUTIDA - FORNECIMENTO E INSTALAÇÃO | UN | 1 | CONFORME PROJETO EXECUTIVO REDE LÓGICA PRANCHA ÚNICA
11.12 | CAIXA DE PASSAGEM METÁLICA DE EMBUTIR 30X30X12 CM - FORNECIMENTO E INSTALAÇÃO | UN | 6 | CONFORME PROJETO EXECUTIVO REDE LÓGICA PRANCHA ÚNICA
11.13 | CAIXA DISTRIBUIÇÃO TELEFÔNICA DE EMBUTIR 60X60X12 CM | UN | 1 | CONFORME PROJETO EXECUTIVO REDE LÓGICA PRANCHA ÚNICA
11.14 | CAIXA DISTRIBUIÇÃO TELEFÔNICA DE EMBUTIR 80X80X12 CM | UN | 1 | CONFORME PROJETO EXECUTIVO REDE LÓGICA PRANCHA ÚNICA
11.15 | CAIXA ENTERRADA ELÉTRICA RETANGULAR, EM CONCRETO PRÉ-MOLDADO, FUNDO COM BRITA, DIMENSÕES INTERNAS: 0,4 X 0,4M. | UN | 5 | CONFORME PROJETO EXECUTIVO REDE LÓGICA PRANCHA ÚNICA
11.16 | CONECTOR FEMEA RJ - 45, CATEGORIA 5 E. FORNECIMENTO E COLOCAÇÃO | UN | 140 | CONFORME PROJETO EXECUTIVO REDE LÓGICA PRANCHA ÚNICA
11.17 | CURVA 90 GRAUS, PARA ELETRODUTO, EM ACO GALVANIZADO ELETROLITICO, DIAMETRO DE 50 MM (2") - FORNECIMENTO E INSTALAÇÃO | UN | 1 | CONFORME PROJETO EXECUTIVO REDE LÓGICA PRANCHA ÚNICA
11.18 | CURVA 180 GRAUS PARA ELETRODUTO, GALVANIZADA, ROSCÁVEL, 2", - FORNECIMENTO E INSTALAÇÃO. | UN | 1 | CONFORME PROJETO EXECUTIVO REDE LÓGICA PRANCHA ÚNICA
11.19 | CURVA 90 GRAUS PARA ELETRODUTO, PVC, ROSCÁVEL, DN 25 MM (3/4"), PARA CIRCUITOS TERMINAIS, INSTALADA EM PAREDE - FORNECIMENTO E INSTALAÇÃO. AF_03/2023 | UN | 58 | CONFORME PROJETO EXECUTIVO REDE LÓGICA PRANCHA ÚNICA
11.20 | CURVA 90 GRAUS PARA ELETRODUTO, PVC, ROSCÁVEL, DN 40 MM (1 1/4"), PARA CIRCUITOS TERMINAIS, INSTALADA EM PAREDE - FORNECIMENTO E INSTALAÇÃO. AF_03/2023 | UN | 18 | CONFORME PROJETO EXECUTIVO REDE LÓGICA PRANCHA ÚNICA
11.21 | ELETRODUTO RÍGIDO ROSCÁVEL, PVC, DN 60 MM (2"), PARA REDE ENTERRADA DE DISTRIBUIÇÃO DE ENERGIA ELÉTRICA - FORNECIMENTO E INSTALAÇÃO. AF_12/2021 | M | 3 | CONFORME PROJETO EXECUTIVO REDE LÓGICA PRANCHA ÚNICA
11.22 | ELETRODUTO RÍGIDO ROSCÁVEL, PVC, DN 32 MM (1"), PARA CIRCUITOS TERMINAIS, INSTALADO EM PAREDE - FORNECIMENTO E INSTALAÇÃO. AF_03/2023 | M | 312 | CONFORME PROJETO EXECUTIVO REDE LÓGICA PRANCHA ÚNICA
11.23 | ELETRODUTO RÍGIDO ROSCÁVEL, PVC, DN 50 MM (1 1/2"), PARA REDE ENTERRADA DE DISTRIBUIÇÃO DE ENERGIA ELÉTRICA - FORNECIMENTO E INSTALAÇÃO. AF_12/2021 | M | 144 | CONFORME PROJETO EXECUTIVO REDE LÓGICA PRANCHA ÚNICA
11.24 | FITA ADESIVA COMUM CREPE 19mmx50m | UN | 10 | CONFORME PROJETO EXECUTIVO REDE LÓGICA PRANCHA ÚNICA
11.25 | FITA ISOLANTE ADESIVA ANTICHAMA, USO ATE 750 V, EM ROLO DE 19 MM X 20 M | UN | 10 | CONFORME PROJETO EXECUTIVO REDE LÓGICA PRANCHA ÚNICA
11.26 | FITA TÉRMICA PARA ROTULADORA 12 MM (8M) - PT65, PT85, PT100, PT110, PT70BM | UN | 4 | CONFORME PROJETO EXECUTIVO REDE LÓGICA PRANCHA ÚNICA
11.27 | FITA TÉRMICA PARA ROTULADORA 12 MM - (8M) - PT-D210, PT-P300BT, PT-H105, PT-H110 | UN | 4 | CONFORME PROJETO EXECUTIVO REDE LÓGICA PRANCHA ÚNICA
11.28 | GUIA ORGANIZADORA DE CABOS PARA RACK 19" 1U - FORNECIMENTO E INSTALAÇÃO | UN | 15 | CONFORME PROJETO EXECUTIVO REDE LÓGICA PRANCHA ÚNICA
11.29 | PARAFUSO COM PORCA GAIOLA PARA RACK E ROSCA | UN | 244 | CONFORME PROJETO EXECUTIVO REDE LÓGICA PRANCHA ÚNICA
11.31 | LUVA DE EMENDA PARA ELETRODUTO, AÇO GALVANIZADO, DN 50 MM (2''), APARENTE, INSTALADA EM PAREDE - FORNECIMENTO E INSTALAÇÃO. | UN | 2 | CONFORME PROJETO EXECUTIVO REDE LÓGICA PRANCHA ÚNICA
11.32 | LUVA PARA ELETRODUTO, PVC, ROSCÁVEL, DN 32 MM (1"), PARA CIRCUITOS TERMINAIS, INSTALADA EM PAREDE - FORNECIMENTO E INSTALAÇÃO. AF_03/2023 | UN | 220 | CONFORME PROJETO EXECUTIVO REDE LÓGICA PRANCHA ÚNICA
11.33 | LUVA PARA ELETRODUTO, PVC, ROSCÁVEL, DN 50 MM (1 1/2"), PARA REDE ENTERRADA DE DISTRIBUIÇÃO DE ENERGIA ELÉTRICA - FORNECIMENTO E INSTALAÇÃO. AF_12/2021 | UN | 72 | CONFORME PROJETO EXECUTIVO REDE LÓGICA PRANCHA ÚNICA
11.34 | FRENTE FALSA/TAMPA CEGA DE 1U PARA RACK 19" - FORNECIMENTO E INSTALAÇÃO | UN | 30 | CONFORME PROJETO EXECUTIVO REDE LÓGICA PRANCHA ÚNICA
11.35 | PATCH CABLE CAT.5E, CONECTOR RJ-45 MACHO, C/ 1,50M. FORNECIMENTO E INSTALAÇÃO. | un | 70 | CONFORME PROJETO EXECUTIVO REDE LÓGICA PRANCHA ÚNICA
11.36 | PATCH CABLE EXTRA-FLEXÍVEL RJ-45/RJ-45 DE 2 PONTAS DE 2,50m | UN | 70 | CONFORME PROJETO EXECUTIVO REDE LÓGICA PRANCHA ÚNICA
11.37 | PATCH PANEL 24 PORTAS, CATEGORIA 5E - FORNECIMENTO E INSTALAÇÃO. AF_11/2019 | UN | 6 | CONFORME PROJETO EXECUTIVO REDE LÓGICA PRANCHA ÚNICA
11.39 | RACK DE PAREDE 19" X 16U X 570MM - FORNECIMENTO E INSTALAÇÃO | un | 3 | CONFORME PROJETO EXECUTIVO REDE LÓGICA PRANCHA ÚNICA
11.40 | RÉGUA COM 8 TOMADAS PARA RACK 19" - FORNECIMENTO E INSTALAÇÃO | UN | 2 | CONFORME PROJETO EXECUTIVO REDE LÓGICA PRANCHA ÚNICA
11.41 | TAMPA CEGA 4"x2" PLÁSTICA | UN | 17 | CONFORME PROJETO EXECUTIVO REDE LÓGICA PRANCHA ÚNICA
11.42 | TAMPA / ESPELHO EM PVC PARA TOMADA RJ45 X 2 - TAMANHO 4X2 - FORNECIMENTO E INSTALAÇÃO | UN | 70 | CONFORME PROJETO EXECUTIVO REDE LÓGICA PRANCHA ÚNICA
11.43 | TAMPA FERRO FUNDIDO PARA CAIXA 40x40CM - FORNECIMENTO E INSTALAÇÃO | UN | 5 | CONFORME PROJETO EXECUTIVO REDE LÓGICA PRANCHA ÚNICA
11.44 | TORRE. TIPO: TELESCÓPICA. COM 1 LANCE DE 3 (TRÊS) METROS DE ALTURA, E KIT PARA FIXAÇÃO EM BASE DE CONCRETO. | UN | 1 | CONFORME PROJETO EXECUTIVO REDE LÓGICA PRANCHA ÚNICA
11.45 | VELCRO DUPLA FACE LARG. 20 MM | M | 20 | CONFORME PROJETO EXECUTIVO REDE LÓGICA PRANCHA ÚNICA
11.46 | SERVIÇO DE AS BUILT DIGITAL DO PROJETO EXECUTIVO | UN | 1 | CONFORME PROJETO EXECUTIVO REDE LÓGICA PRANCHA ÚNICA
11.47 | IDENTIFICAÇÃO E CERTIFICAÇÃO DA REDE DE LÓGICA INC. EMISSÃO DE RELATÓRIO | UN | 140 | CONFORME PROJETO EXECUTIVO REDE LÓGICA PRANCHA ÚNICA
11.48 | SERVIÇOS DE INSTALAÇÃO E IDENTIFICAÇÃO DE CABOS LÓGICOS | UN | 140 | CONFORME PROJETO EXECUTIVO REDE LÓGICA PRANCHA ÚNICA
11.49 | CABO ELETRÔNICO CATEGORIA 5E, F/UTP, INSTALADO EM EDIFICAÇÃO INSTITUCIONAL - FORNECIMENTO E INSTALAÇÃO. | M | 305 | CONFORME PROJETO EXECUTIVO REDE LÓGICA PRANCHA ÚNICA
12 | PROJETO DE SEGURANÇA CONTRA INCÊNDIO E PÂNICO - PSCIP
12.1 | EXTINTOR DE INCÊNDIO PORTÁTIL COM CARGA DE PQS DE 4 KG, CLASSE BC - FORNECIMENTO E INSTALAÇÃO. AF_10/2020_PE | UN | 3 | = CONFORME PROJETO PSCIP- PRANCHA ÚNICA
12.2 | EXTINTOR DE INCÊNDIO PORTÁTIL COM CARGA DE ÁGUA PRESSURIZADA DE 10 L, CLASSE A - FORNECIMENTO E INSTALAÇÃO. AF_10/2020_PE | UN | 4 | = CONFORME PROJETO PSCIP- PRANCHA ÚNICA
12.3 | EXTINTOR DE INCÊNDIO PORTÁTIL COM CARGA DE CO2 DE 4 KG, CLASSE BC - FORNECIMENTO E INSTALAÇÃO. AF_10/2020_PE | UN | 1 | = CONFORME PROJETO PSCIP- PRANCHA ÚNICA
12.4 | PINTURA FAIXA DEMARCAÇÃO AVISO EM PISO-(1,0m2)-EXTINTORES | UN | 8 | = CONFORME PROJETO PSCIP- PRANCHA ÚNICA
12.5 | BLOCO AUTONOMO DE ILUMINACAO DE EMERGENCIA COM INSCRICAO DE SAIDA OU BALIZAMENTO, SISTEMA NAO PERMANENTE, LAMPADA LED 500 LUMENS 5000K E BATERIA DE 6V-4AH, REF. BLOKITO BLK 500 DA AUREON OU SIMILAR | CJ | 5 | = CONFORME PROJETO PSCIP- PRANCHA ÚNICA
12.6 | BLOCO AUTONOMO DE ILUMINACAO DE EMERGENCIA DE ACLARAMENTO, SISTEMA NAO PERMANENTE, LAMPADA LED 500 LUMENS 5000K E BATERIA DE 6V-4AH, REF. BLOKITO BLK 500 DA AUREON OU SIMILAR | CJ | 4 | = CONFORME PROJETO PSCIP- PRANCHA ÚNICA
12.7 | PLACA DE EXTINTOR DE INCÊNDIO E-5/200 SIMBOLO QUADRADO FUNDO VERMELHO PICTOGRAMA FOTOLUMINESCENTE | UN | 6 | = CONFORME PROJETO PSCIP- PRANCHA ÚNICA
12.8 | PLACA DE SINALIZAÇÃO DE SEGURANÇA CONTRA INCÊNDIO: PLACA DE INDICAÇÃO DOS SISTEMAS DE PROTEÇÃO CONTRA INCÊNDIO (400mm X 800mm). FORNECIMENTO E COLOCAÇÃO | UN | 1 | = CONFORME PROJETO PSCIP- PRANCHA ÚNICA
12.9 | PLACA DE SINALIZACAO DE SEGURANCA CONTRA INCENDIO, FOTOLUMINESCENTE, RETANGULAR, *13 X 26* CM, EM PVC *2* MM ANTI-CHAMAS (SIMBOLOS, CORES E PICTOGRAMAS CONFORME NBR 13434) | UN | 30 | = CONFORME PROJETO PSCIP- PRANCHA ÚNICA
13 | CLIMATIZAÇÃO
13.1 | AR CONDICIONADO SPLIT INVERTER, HI-WALL (PAREDE), 12000 BTU/H, CICLO FRIO - FORNECIMENTO E INSTALAÇÃO. AF_11/2021_PE | UN | 5 | = CONFORME PROJETO ARQUITETONICO (PRANCHA 06/18)
13.2 | AR CONDICIONADO SPLIT INVERTER, HI-WALL (PAREDE), 18000 BTU/H, CICLO FRIO - FORNECIMENTO E INSTALAÇÃO. AF_11/2021_PE | UN | 7 | = CONFORME PROJETO ARQUITETONICO (PRANCHA 06/18)
13.3 | AR CONDICIONADO SPLIT INVERTER, HI-WALL (PAREDE), 24000 BTU/H, CICLO FRIO - FORNECIMENTO E INSTALAÇÃO. AF_11/2021_PE | UN | 6 | = CONFORME PROJETO ARQUITETONICO (PRANCHA 06/18)
13.4 | AR CONDICIONADO SPLIT INVERTER, HI-WALL (PAREDE), 9000 BTU/H, CICLO FRIO - FORNECIMENTO E INSTALAÇÃO. AF_11/2021_PE | UN | 14 | = CONFORME PROJETO ARQUITETONICO (PRANCHA 06/18)
13.5 | CAIXA DE PASSAGEM PARA AR CONDICIONADO - FORNECIMENTO E INSTALAÇÃO. | UN | 32 | = CONFORME PROJETO ARQUITETONICO (PRANCHA 06/18)
13.6 | RASGO LINEAR MANUAL EM ALVENARIA, PARA RAMAIS/ DISTRIBUIÇÃO DE INSTALAÇÕES HIDRÁULICAS, DIÂMETROS MENORES OU IGUAIS A 40 MM. AF_09/2023 | M | 96 | = CONFORME PROJETO ARQUITETONICO (PRANCHA 06/18)
13.7 | CHUMBAMENTO LINEAR EM ALVENARIA PARA RAMAIS/DISTRIBUIÇÃO DE INSTALAÇÕES HIDRÁULICAS COM DIÂMETROS MENORES OU IGUAIS A 40 MM. AF_09/2023 | M | 96 | = CONFORME PROJETO ARQUITETONICO (PRANCHA 06/18)
13.8 | VENTILADOR DE PAREDE, DIÂMETRO 60 CM - FORNECIMENTO E INSTALAÇÃO | UN | 8 | = CONFORME PROJETO ARQUITETONICO (PRANCHA 06/18)
13.9 | CORTINA DE AR, VÃO DE 1,00 M - FORNECIMENTO E INSTALAÇÃO | UN | 3 | = CONFORME PROJETO ARQUITETONICO (PRANCHA 06/18)
13.10 | EXAUSTOR DE PAREDE DIAMETRO 30CM | UN | 5 | = CONFORME ANEXO "MEMÓRIA DE CÁLCULO LOUÇAS, METAIS, ACESSÓRIOS E BANCADAS" E PROJETO ARQUITETÔNICO
14 | GASES MEDICINAIS
14.1 | TOMADA POSTO PARA AR COMPRIMIDO MEDICINAL - FORNECIMENTO E INSTALAÇÃO | UN | 8 | = CONFORME PROJETO ARQUITETONICO (PRANCHA 03 E 09) INALAÇÃO 4 + CME 1 + 3 CADEIRAS DE ODONTO = 8 UN
14.2 | TUBO DE AÇO GALVANIZADO COM COSTURA, CLASSE MÉDIA, CONEXÃO ROSQUEADA, DN 15 (1/2"), INSTALADO EM RAMAIS E SUB-RAMAIS DE GÁS - FORNECIMENTO E INSTALAÇÃO. AF_10/2020 | M | 40.3 | = CONFORME PROJETO ARQUITETONICO (PRANCHA 03 E 09) INALAÇÃO 4 + CME 1 + 3 CADEIRAS DE ODONTO = 8 UN X 1,5M CADA = 12M
14.3 | CURVA 90 GRAUS, EM AÇO, CONEXÃO SOLDADA, DN 15 (1/2"), INSTALADO EM RAMAIS E SUB-RAMAIS DE GÁS - FORNECIMENTO E INSTALAÇÃO. AF_10/2020 | UN | 16 | = CONFORME PROJETO ARQUITETONICO (PRANCHA 03 E 09) INALAÇÃO 4 + CME 1 + 3 CADEIRAS DE ODONTO = 8 UN X 2 EM CADA = 16 UN
14.4 | TÊ, EM AÇO, CONEXÃO SOLDADA, DN 15 (1/2"), INSTALADO EM RAMAIS E SUB-RAMAIS DE GÁS - FORNECIMENTO E INSTALAÇÃO. AF_10/2020 | UN | 3 | = CONFORME PROJETO ARQUITETONICO (PRANCHA 03 E 09) ENTRE AS CADEIRAS DE ODONTO E ENTRE CME E INALAÇÃO = 3UN
15 | REVESTIMENTO
15.1 | REVESTIMENTO TETO
15.1.1 | CHAPISCO APLICADO NO TETO OU EM ALVENARIA E ESTRUTURA, COM ROLO PARA TEXTURA ACRÍLICA. ARGAMASSA TRAÇO 1:4 E EMULSÃO POLIMÉRICA (ADESIVO) COM PREPARO EM BETONEIRA 400L. AF_10/2022 | m² | 720.52 | : SOMA DAS AREAS TOTAIS REF NA 15.3.1
15.1.2 | MASSA ÚNICA, EM ARGAMASSA TRAÇO 1:2:8, PREPARO MECÂNICO, APLICADA MANUALMENTE EM TETO, E = 10MM, COM TALISCAS. AF_03/2024 | m² | 720.52 | : SOMA DAS AREAS TOTAIS REF NA 15.3.1
15.2 | REVESTIMENTO PAREDE
15.2.1 | CHAPISCO APLICADO EM ALVENARIAS E ESTRUTURAS DE CONCRETO INTERNAS, COM COLHER DE PEDREIRO. ARGAMASSA TRAÇO 1:3 COM PREPARO EM BETONEIRA 400L. AF_10/2022 | m² | 2342.39 | USF (RETIRADO DWG) 9,3*2+3,50*2+3,5+3,5+3,5+13,1*2+3,15+6,65+39,55+39,55+19,3+19,3+3,5*12+19,45+19,45+2,25+2,25+3,65*6+9,30+2,35+2,45+11,55+11,55+9,6 = 343,9 M DISTRITO 17,6*2+9,95*3+4,9*2+4,9+3,25+3,25+3,85*2+1,6+2,15+2,85 = 100,55 M ALTURA = 2,8 M (343,9+100,55)*2,80 = 1.244,46 M2 PÉ-DIREITO MAIOR (ACRÉSCIMO DE +1,10 M) = (19,5*2+9,6*4+6+6)*1,1=98,34 M2 OITÕES USF ((9,6*0,48/2)*3)+(9,6*0,55*3)+(7,10*0,35/2)+(7,10*0,67)+(9,60*0,48/2)+(0,54*9,6)+(0,50*19,5*2) = 55,73 M2 DISTRITO ((10,25*0,50/2)*2)+(2,05*5,85)+(1,54*(5,85+5,20+5,20))+5,20*0,52 = 44,84 M2 VÃOS A DESCONTAR (conforme quadro de esquadrias MEMORIAL DESCRITIVO) P1 = 3*2,10*1 = 6,30 M2 P2 = 1,60*2,10*3 = 5,04 M2 P3 = 0,90*2,10*27 = 51,03 M2 P4 = 0,88*2,10*2 = 3,78 M2 PCD = 0,90*2,10*10 = 18,9 M2 J1 = 2,00*0,60*32 = 38,4 M2 J2 = 1,50*0,60*9 = 8,1 M2 J3 = 0,90*0,60*12 = 6,48 M2 J4 = 2,00*1,00*2 = 4,0 M2 J5 = 0,63*1,00*3 = 1,89 M2 J6 = 2,00*1,50*3 = 9,00 M2 J7 = 1,50*1,00*6 = 9,00 M2 J8 = 2,00*1,50*3 = 9,00 M2 A1 = 1,50*1,20*1 = 1,80 M2 TOTAL VÃOS = 6,30+5,04+51,03+3,78+18,9+38,4+8,1+6,48+4+1,89+9+9+9+1,8 = 172,72 M2 TOTAL = ((1244,46-172,72)*2+98,34+55,73+44,84) = 2.342,39 M2 . .
15.2.2 | EMBOÇO OU MASSA ÚNICA EM ARGAMASSA TRAÇO 1:2:8, PREPARO MECÂNICA COM BETONEIRA 400 L, APLICADA MANUALMENTE EM PANOS DE FACHADA COM PRESENÇA DE VÃOS, ESPESSURA DE 25 MM, ACESSO POR ANDAIME. AF_08/2022 | m² | 2342.39 | : SOMA DAS AREAS REF. 15.2.1
15.2.3 | REVESTIMENTO CERÂMICO PARA PAREDES INTERNAS COM PLACAS TIPO ESMALTADA EXTRA DE DIMENSÕES 30X60 CM APLICADAS NA ALTURA INTEIRA DAS PAREDES. | m² | 240.28 | * Inalação = (3,00+0,60+0,60)*0,60-2,00*0,09 = 2,34 m2 * CME = (0,88+3,50+3,00+2,13)*0,60-(2,00*0,09) = 5,52 m2 * Curativo = (0,60*0,60)+(1,50*0,60)+(1,55*0,90)-(2,00*0,09) = 2,47 m2 * Coleta/Medicação = (2,50+0,60+0,60)*0,60-(0,50*0,09) = 2,17 m2 * Odonto = (9,30+0,60+0,60)*0,60-(0,35*0,09*2) = 6,23 m2 * Vacina = (2,10+0,60)*0,60-(2,00*0,09) = 1,44 m2 * Sala pré e pós consulta = (3,00+0,60+0,60)*0,60-(2,00*0,09) = 2,34 m2 * Copa = 2,10*0,60 = 1,26 m2 * DML = 0,90*1,20 = 1,08 m2 * WC Masc e Fem.(recepção / espera) = ((2,45+1,73)*2*2,80-0,97*2,10-0,60*0,90)*2 = 41,66 m2 * Ban. Masc. e Fem. (banheiro funcionários) ((2,35+2,00)*2*2,80-0,96*2,10-0,60*0,90)*2 = 43,60 m2 * Sanit. (consultório 01, 02, 07 e 08)= ((1,70+2,25)*2*2,80-0,90*2,10-0,60*0,90)*4 = 78,76 m2 * Lavatórios = 0,60*0,90*10 = 5,40 m2 * Almox. Imuni. = (2,20+0,60)*0,60-(2,00*0,09) = 1,50 m2 * Área Serv. = (1,00+1,60)*2,80-0,90*0,60 = 6,74 m2 * Copa = 1,75*0,60-1,30*0,09 = 0,93 m2 * Sanitário Masc. Fem. = ((1,60+2,15)*2*2,80-0,90*0,60-0,97*2,10)*2 = 36,84 m2 Total = (2,34+5,52+2,47+2,17+6,23+1,44+2,34+1,26+1,08+41,66+43,60+78,76+5,4+1,5+6,74+0,93+36,84) = 240,28 m2 conforme detalhes nas pranchas 09/18, 10/18, 11/18 e 12/18
15.3 | REVESTIMENTO PISO
15.3.1 | ATERRO INTERNO (EDIFICACOES) COMPACTADO MANUALMENTE, COM AQUISIÇÃO DE TERRA | m³ | 216.15 | ÁREAS UFS Odonto = 46,50 CME = 10,5 Curativo = 10,5 Inalação = 10,5 Circulação = 26,20 Coleta/Medicação = 21,52 Sala Multiplo Uso = 44,22 Vacina = 14,25 Recepção/Espera = 115,78 Sala de Pré e Pós Consulta = 12,25 Consultório 01 = 10,50 Sanitário = 3,82 Sanitário = 3,82 Consultório 02 = 10,50 Consultório 03 = 10,50 Consultório 04 = 10,50 Circulação = 36,90 Consultório 05 = 10,50 Consultório 06 = 10,50 Consultório 07 = 10,50 Consultório 08 = 10,50 Consultório 09 = 10,50 Sanitário = 3,82 Sanitário = 3,82 San. Fem. = 4,22 San. Masc. = 4,22 Farm = 17,35 Gerência = 12,25 Circulação = 18,58 Almoxarifado = 6,48 Banheiro Masc. Func. = 4,70 Banheiro Fem. Func = 4,70 Circulação = 13,07 Copa = 7,0 DML = 7,0 DISTRITO Copa = 12,51 DML = 3,15 A. Serviço = 1,76 Sanit. Masc. = 3,44 Sanit. Fem. = 3,44 Circulação = 3,40 Sala de Multiplouso = 37,24 Circulação = 16,12 Almoxarifado Imunização = 11,55 Almoxarifado = 13,09 Sala dos Técnicos = 44,10 Direção do Distrito = 12,25 TOTAL = DISTRITO + USF = 162,05+558,47 = 720,52 M2 ESPESSURA DE ATERRO INTERNO = 30 CM 720,52*0,30 = 216,15 M3 PROJETO E PRANCHA
15.3.2 | COMPACTAÇÃO MECÂNICA DE SOLO PARA EXECUÇÃO DE RADIER, PISO DE CONCRETO OU LAJE SOBRE SOLO, COM COMPACTADOR DE SOLOS A PERCUSSÃO. AF_09/2021 | m² | 720.52 | SOMA DAS AREAS REF 15.3.1
15.3.3 | LASTRO DE CONCRETO MAGRO, APLICADO EM PISOS, LAJES SOBRE SOLO OU RADIERS, ESPESSURA DE 5 CM. AF_01/2024 | m² | 720.52 | SOMA DAS AREAS REF 15.3.1
15.3.4 | REGULARIZACAO DE PISO/BASE EM ARGAMASSA TRACO 1:3 (CIMENTO E AREIA). ESPESSURA 2.0 CM. PREPARO COM BETONEIRA | m² | 720.52 | SOMA DAS AREAS REF 15.3.1
15.3.5 | PISO EM GRANILITE, MARMORITE OU GRANITINA EM AMBIENTES INTERNOS, COM ESPESSURA DE 8 MM, INCLUSO MISTURA EM BETONEIRA, COLOCAÇÃO DAS JUNTAS, APLICAÇÃO DO PISO, 4 POLIMENTOS COM POLITRIZ, ESTUCAMENTO, SELADOR E CERA. AF_06/2022 | m² | 720.52 | SOMA DAS AREAS REF 15.3.1
15.3.6 | RODAPE EM GRANILITE, MARMORITE OU GRANITINA , ALTURA 10CM | M | 543.47 | RETIRADO DWG - RODAPÉ UFS Odonto = 26,93 m CME = 12,03 m Curativo = 12,03 m Inalação = 12,03 m Circulação = 22,04 m Coleta/Medicação = 18,33 m Sala Multiplo Uso = 24,93 m Vacina = 13,03 m Recepção/Espera = 43,6 m Sala de Pré e Pós Consulta = 12,03 m Consultório 01 = 11,07 m Consultório 02 = 11,07 m Consultório 03 = 12,03 m Consultório 04 = 12,03 m Circulação = 27,57 m Consultório 05 = 12,03 m Consultório 06 = 12,03 m Consultório 07 = 12,03 m Consultório 08 = 11,07 m Consultório 09 = 12,03 m Farm = 21,73 m Gerência = 13,03 m Circulação = 12,32 m Almoxarifado = 9,74 m Circulação = 7,08 m Copa = 10,03 m DML = 10,03 m DISTRITO Copa = 13,23 m DML = 5,15 m Circulação = 21,2 m Sala de Multiplouso = 24,03 m Almoxarifado Imunização = 12,73 m Almoxarifado = 13,53 m Sala dos Técnicos = 25,87 m Direção do Distrito = 13,83 m TOTAL = DISTRITO + USF = 413,9+129,57 = 543,47 M
15.3.7 | EXECUÇÃO DE PASSEIO (CALÇADA) OU PISO DE CONCRETO COM CONCRETO MOLDADO IN LOCO, USINADO C20, ACABAMENTO CONVENCIONAL, NÃO ARMADO. AF_08/2022 | m³ | 32.05 | ÁREA RETIRADA DO AUTOCAD CALÇADA USF = 224,03 M2 CALÇADA DISTRITO = 66,10 M2 CALÇADA EXTERNA = 244,12 M2 TOTAL = 224,03+66,10+244,12 = 534,25 M2 ESPESSURA 6 CM = 534,25*0,06 = 32,05 M3
15.3.8 | EXECUÇÃO DE PASSEIO EM PISO INTERTRAVADO, COM BLOCO RETANGULAR COR NATURAL DE 20 X 10 CM, ESPESSURA 6 CM. AF_10/2022 | m² | 830.7 | CONFORME ÁREA ESCRITA NO PROJETO ARQUITETÔNICO PRANCHA 04/18 ESTACIONAMENTO INTERNO = 801,70 M2 + EMBARQUE/DESEMBARQUE AMBULÂNCIA = 29,00 M2
15.3.9 | ASSENTAMENTO DE GUIA (MEIO-FIO) EM TRECHO RETO, CONFECCIONADA EM CONCRETO PRÉ-FABRICADO, DIMENSÕES 100X15X13X20 CM (COMPRIMENTO X BASE INFERIOR X BASE SUPERIOR X ALTURA). AF_01/2024 | M | 33.25 | MEIO FIO PARA DELIMITAÇÃO DO PISO INTERTRAVADO
16 | PINTURA
16.1 | FUNDO SELADOR ACRÍLICO, APLICAÇÃO MANUAL EM PAREDE, UMA DEMÃO. AF_04/2023 | m² | 2102.11 | área de emboço de parede menos área de revestimento cerâmico de parede 2342,39 m2 - 240,28 m2 = 2.102,11 m2
16.2 | FUNDO SELADOR ACRÍLICO, APLICAÇÃO MANUAL EM TETO, UMA DEMÃO. AF_04/2023 | m² | 720.52 | SOMA DAS AREAS REF 15.3.1
16.3 | EMASSAMENTO COM MASSA LÁTEX, APLICAÇÃO EM PAREDE, UMA DEMÃO, LIXAMENTO MANUAL. AF_04/2023 | m² | 1393.4 | ÁREA DE SELADOR MENOS ÁREA DE PINTURA EXTERNA = 2102,11 (REF 16.1) -708,71 (REF 16.2) = 1393,40 M2
16.4 | EMASSAMENTO COM MASSA LÁTEX, APLICAÇÃO EM TETO, UMA DEMÃO, LIXAMENTO MANUAL. AF_04/2023 | m² | 720.52 | SOMA DAS AREAS REF 15.3.1
16.5 | PINTURA LÁTEX ACRÍLICA PREMIUM, APLICAÇÃO MANUAL EM PAREDES, DUAS DEMÃOS. AF_04/2023 | m² | 1393.4 | ÁREA DE SELADOR MENOS ÁREA DE PINTURA EXTERNA = 2102,11 (REF 16.1) -708,71 (REF 16.2) = 1393,40 M2
16.6 | PINTURA LÁTEX ACRÍLICA PREMIUM, APLICAÇÃO MANUAL EM TETO, DUAS DEMÃOS. AF_04/2023 | m² | 720.52 | SOMA DAS AREAS REF 15.3.1
16.7 | TEXTURA ACRÍLICA, APLICAÇÃO MANUAL EM PAREDE, UMA DEMÃO. AF_04/2023 | m² | 708.71 | USF Fachada Frontal = (11,45*3,50+6,80*3,30+9,60*4,48+9,60*0,48/2+11,70*3,50) = 148,77 m2 Fachada Lateral Esquerda = (9,60*3,50+3,55*3,55+19,05*4,50) = 131,92 m2 Fachada Posterior = ((11,70+18,25)*3,50+9,60*4,45+9,60*0,48/2) = 149,84 m2 Fachada Lateral Direita = (9,60*3,50+3,55*3,55+19,05*4,50) = 131,92 m2 Total = 562,45 m2 Vãos = 23J1+6J2+9J3+2J6+1P1+1P2+1P6 = 23*2*0,6+6*1,5*0,6+9*0,9*0,6+2*2*1,5+3*2,1+1,6*2,1+2,0*2,10 = 57,72 M2 TOTAL PINTURA EXTERNA USF= 562,45-57,72 = 504,73 M2 DISTRITO Fachada Frontal = 10,25*3,5+10,25*0,52/2+4,93 = 43,47 m2 Fachada Lateral Esquerda = 17,6*3,5+4,2*0,95 = 65,59 m2 Fachada Posterior = 10,25*3,5+10,25*0,52/2+4,93 = 43,47 m2 Fachada Lateral Direita = 17,6*3,50+4,20*1,05 = 66,01 m2 Total = 218,54 m2 Vãos = 7J1+3J2+3J3+1P4 = 7*2,0*0,6+3*1,5*0,6+3*0,90*0,6+0,88*2,10 = 14,56 m2 TOTAL PINTURA EXTERNA DISTRITO= = 218,54-14,56 = 203,98 M2 TOTAL = 504,73+203,98 = 708,71 M2
16.8 | PINTURA HIDROFUGANTE COM SILICONE, APLICAÇÃO MANUAL, 2 DEMÃOS. AF_05/2021 | m² | 708.71 | SOMA DE AREAS REF. ITEM 16.7
16.9 | PINTURA TINTA DE ACABAMENTO (PIGMENTADA) ESMALTE SINTÉTICO BRILHANTE EM MADEIRA, 3 DEMÃOS. AF_01/2021 | m² | 160.02 | conforme quadro de esquadrias prancha 04/18 P2 = 1,60*2,10*3*2 = 20,16 M2 P3 = 0,90*2,10*27*2 = 102,06 M2 PCD = 0,90*2,10*2*10 = 37,80 M2 TOTAL = 160,02 M2
16.10 | PINTURA COM TINTA ALQUÍDICA DE ACABAMENTO (ESMALTE SINTÉTICO BRILHANTE) PULVERIZADA SOBRE SUPERFÍCIES METÁLICAS (EXCETO PERFIL) EXECUTADO EM OBRA (02 DEMÃOS). AF_01/2020_PE | m² | 11.17 | P4= 0,88*2,10*2*2 = 7,39 m2 J5= 0,63*1,00*3*2 = 3,78 m2 TOTAL = 7,39+3,78 = 11,17 m2
17 | ACESSIBILIDADE
17.1 | BARRA DE APOIO RETA, EM ACO INOX POLIDO, COMPRIMENTO 80 CM, FIXADA NA PAREDE - FORNECIMENTO E INSTALAÇÃO. AF_01/2020 | UN | 20 | CONFORME ANEXO "MEMÓRIA DE CÁLCULO LOUÇAS, METAIS, ACESSÓRIOS E BANCADAS" E PROJETO ARQUITETÔNICO
17.2 | BARRA DE APOIO RETA, EM ACO INOX POLIDO, COMPRIMENTO 70 CM, FIXADA NA PAREDE - FORNECIMENTO E INSTALAÇÃO. AF_01/2020 | UN | 14 | CONFORME ANEXO "MEMÓRIA DE CÁLCULO LOUÇAS, METAIS, ACESSÓRIOS E BANCADAS" E PROJETO ARQUITETÔNICO
17.3 | BARRA DE APOIO RETA, EM ACO INOX POLIDO, COMPRIMENTO 60CM, FIXADA NA PAREDE - FORNECIMENTO E INSTALAÇÃO. AF_01/2020 | UN | 2 | CONFORME ANEXO "MEMÓRIA DE CÁLCULO LOUÇAS, METAIS, ACESSÓRIOS E BANCADAS" E PROJETO ARQUITETÔNICO
17.4 | BARRA DE APOIO RETA, EM AÇO INOX POLIDO, COMPRIMENTO DE 40 CM, DIÂMETRO MÍNIMO DE 3 CM | UN | 10 | CONFORME ANEXO "MEMÓRIA DE CÁLCULO LOUÇAS, METAIS, ACESSÓRIOS E BANCADAS" E PROJETO ARQUITETÔNICO
17.5 | BARRAS DE APOIO LATERAL PARA LAVATÓRIO, EM ACO INOX POLIDO, FIXADA NA PAREDE - FORNECIMENTO E INSTALAÇÃO. | UN | 10 | CONFORME ANEXO "MEMÓRIA DE CÁLCULO LOUÇAS, METAIS, ACESSÓRIOS E BANCADAS" E PROJETO ARQUITETÔNICO
17.6 | BANCO ARTICULADO, EM ACO INOX, PARA PCD, FIXADO NA PAREDE - FORNECIMENTO E INSTALAÇÃO. AF_01/2020 | UN | 2 | CONFORME ANEXO "MEMÓRIA DE CÁLCULO LOUÇAS, METAIS, ACESSÓRIOS E BANCADAS" E PROJETO ARQUITETÔNICO
17.7 | PINTURA ACRILICA PARA SINALIZAÇÃO HORIZONTAL | m² | 5.76 | CONFORME PROJETO ARQUITETONICO (PRANCHA 05/18) 0,8 X 1,20 X 3 UN = 2,88 1,44M² X 2 (IDOSO + PCD) = 2,88 TOTAL = 5,76M²
17.8 | ALARME AUDIO VISUAL DE EMERGENCIA MODELO 01 REF. TB-66 DA TOTAL ACESSIBILIDADE OU SIMILAR | UN | 10 | CONFORME ANEXO "MEMÓRIA DE CÁLCULO LOUÇAS, METAIS, ACESSÓRIOS E BANCADAS" E PROJETO ARQUITETÔNICO
17.9 | PLACA TATIL EM ACRILICO COM LETRA EM ALTO RELEVO E BRAILLE (30X9)CM PARA SINALIZACAO DE PORTAS, FIXADAS POR ADESIVOS DUPLA FACE, TB-26 DA TOTAL ACESSIBILIDADE OU SIMILAR | UN | 10 | CONFORME PROJETO ARQUITETONICO (PRANCHA 05/18) 10UN
17.10 | PLACA DE IDENTIFICAÇÃO DE WC EM BRAILLE FEMININO OU MASCULINO (23X15CM, EM ALUMÍNIO) - FORNECIMENTO E INSTALAÇÃO | UN | 10 | CONFORME PROJETO ARQUITETONICO (PRANCHA 05/18) 10UN
17.11 | PLACA ACRÍLICO PARA SINALIZAÇÃO COM SÍMBOLO INTERNACIONAL DE ACESSIBILIDADE | UN | 2 | CONFORME PROJETO ARQUITETONICO (PRANCHA 05/18) 2UN
17.12 | PISO PODOTÁTIL DE ALERTA OU DIRECIONAL 25X25CM, DE CONCRETO, ASSENTADO SOBRE ARGAMASSA | M | 76.25 | CONFORME PROJETO ARQUITETONICO (PRANCHA 05/18) ALERTA = 10+4+4+6+24+24 = 72UN X 0,25 = 18M DIRECIONAL = 58,25M TOTAL = 76,25
17.13 | PISO TATIL ALERTA E/OU DIRECIONAL EM PLACAS DE BORRACHAS SINTETICA FLEXIVEL DE 25 X 25 X 5MM, ASSENTADO SOBRE AREAS INTERNAS COLADO SOBRE PISO EXISTENTE. | UN | 32 | CONFORME PROJETO ARQUITETONICO (PRANCHA 05/18) ALERTA = 22UN DIRECIONAL = 10 UN TOTAL = 32 UM
18 | PAISSAGISMO
18.1 | ESPALHAMENTO DE TERRA VEGETAL PARA O PLANTIO. AF_07/2024 | m² | 1665.42 | ÁREA RETIRADA DO AUTOCAD GRAMA INTERNA = 1509,51 + 117,37 GRAMA EXTERNA = 38,54 TOTAL = 1665,42 M2
18.2 | APLICAÇÃO DE ADUBO EM SOLO. AF_07/2024 | m² | 1665.42 | REF 18.1
18.3 | PLANTIO DE GRAMA ESMERALDA OU SÃO CARLOS OU CURITIBANA, EM PLACAS. AF_07/2024 | m² | 1665.42 | REF 18.1
18.4 | IRRIGAÇÃO DIÁRIA | m²xd | 49962.6 | ÁREA RETIRADA DO AUTOCAD GRAMA INTERNA = 1509,51 + 117,37 GRAMA EXTERNA = 38,54 TOTAL = 1665,42 M2 IRRIGADOS POR 30 DIAS
19 | SERVIÇOS DIVERSOS
19.1 | MURO
19.1.1 | ESTACA BROCA DE CONCRETO, DIÂMETRO DE 20CM, ESCAVAÇÃO MANUAL COM TRADO CONCHA, COM ARMADURA DE ARRANQUE. AF_05/2020 | M | 102 | 60+60+5+8,6+8,6+6+4 = 152,2 M (152,2/3)*2 = 102 ESTACAS
19.1.2 | ESCAVAÇÃO MANUAL DE VALA. AF_09/2024 | m³ | 15.22 | = 152,20*0,20*0,50
19.1.3 | FABRICAÇÃO, MONTAGEM E DESMONTAGEM DE FÔRMA PARA VIGA BALDRAME, EM MADEIRA SERRADA, E=25 MM, 4 UTILIZAÇÕES. AF_01/2024 | m² | 91.32 | = 152,20*0,30*2
19.1.4 | ARMAÇÃO DE SAPATA ISOLADA, VIGA BALDRAME E SAPATA CORRIDA UTILIZANDO AÇO CA-50 DE 8 MM - MONTAGEM. AF_01/2024 | KG | 240.47 | = 4*152,2*0,395
19.1.5 | ARMAÇÃO DE SAPATA ISOLADA, VIGA BALDRAME E SAPATA CORRIDA UTILIZANDO AÇO CA-60 DE 5 MM - MONTAGEM. AF_01/2024 | KG | 109.41 | = (152,2/0,15)*(0,25+0,05+0,25+0,05+0,10)*(0,154) = 109,41
19.1.6 | CONCRETAGEM DE BLOCOS DE COROAMENTO E VIGAS BALDRAME, FCK 25 MPA, PREPARO EM BETONEIRA DE 600 L, APLICADO COM USO DE JERICA - LANÇAMENTO, ADENSAMENTO E ACABAMENTO | m³ | 4.56 | = 152,2*0,3*0,1
19.1.7 | IMPERMEABILIZAÇÃO DE SUPERFÍCIE COM ARGAMASSA POLIMÉRICA / MEMBRANA ACRÍLICA, 3 DEMÃOS. AF_09/2023 | m² | 106.54 | = 152,2*(0,3+0,3+0,1)
19.1.8 | REATERRO MANUAL DE VALAS, COM COMPACTADOR DE SOLOS DE PERCUSSÃO. AF_08/2023 | m³ | 12.17 | = 152,2*0,4*0,2
19.1.9 | ALVENARIA DE VEDAÇÃO DE BLOCOS CERÂMICOS FURADOS NA HORIZONTAL DE 9X19X19 CM (ESPESSURA 9 CM) E ARGAMASSA DE ASSENTAMENTO COM PREPARO EM BETONEIRA. AF_12/2021 | m² | 263.6 | 152,2*2-102*0,2*2 = 263,60 M2 DWG
19.1.10 | MONTAGEM E DESMONTAGEM DE FÔRMA DE PILARES RETANGULARES E ESTRUTURAS SIMILARES, PÉ-DIREITO SIMPLES, EM MADEIRA SERRADA, 4 UTILIZAÇÕES. AF_09/2020 | m² | 81.6 | 102*2,2*2*2
19.1.11 | MONTAGEM E DESMONTAGEM DE FÔRMA DE VIGA, EXCETO ESCORAMENTO, PÉ-DIREITO SIMPLES, EM MADEIRA SERRADA, 4 UTILIZAÇÕES | m² | 60.88 | 152,2*0,2*2
19.1.12 | ARMAÇÃO DE PILAR OU VIGA DE ESTRUTURA DE CONCRETO ARMADO EMBUTIDA EM ALVENARIA DE VEDAÇÃO UTILIZANDO AÇO CA-50 DE 8,0 MM - MONTAGEM. AF_06/2022 | KG | 723.95 | PILARES = 102*4*(2,20+0,30+0,50)*0,395 = 483,48 VIGAS = 4*152,2*0,395 = 240,47 TOTAL = 723,95 KG
19.1.13 | ARMAÇÃO DE PILAR OU VIGA DE ESTRUTURA DE CONCRETO ARMADO EMBUTIDA EM ALVENARIA DE VEDAÇÃO UTILIZANDO AÇO CA-60 DE 5,0 MM - MONTAGEM. AF_06/2022 | KG | 137.13 | PILARES = (2/0,2)*(0,15+0,05+0,15+0,05+0,1)*0,154*102 = 78,54 VIGAS = (152,2/0,2)*(0,15+0,05+0,15+0,05+0,1)*0,154 = 58,59 TOTAL = 137,13 KG
19.1.14 | CONCRETAGEM DE PILARES, FCK = 25 MPA, COM USO DE BALDES - LANÇAMENTO, ADENSAMENTO E ACABAMENTO. AF_02/2022 | m³ | 4.08 | PILARES =102*0,2*0,1*2 = 4,08
19.1.15 | CONCRETAGEM DE VIGAS E LAJES, FCK=25 MPA, PARA QUALQUER TIPO DE LAJE COM BALDES EM EDIFICAÇÃO TÉRREA - LANÇAMENTO, ADENSAMENTO E ACABAMENTO. AF_02/2022 | m³ | 3.04 | VIGAS = 152,2*0,2*0,1
19.1.16 | CHAPISCO APLICADO EM ALVENARIAS E ESTRUTURAS DE CONCRETO INTERNAS, COM COLHER DE PEDREIRO. ARGAMASSA TRAÇO 1:3 COM PREPARO EM BETONEIRA 400L. AF_10/2022 | m² | 700.12 | 152,2*2,30*2 = 700,12 M2 DWG
19.1.17 | EMBOÇO OU MASSA ÚNICA EM ARGAMASSA TRAÇO 1:2:8, PREPARO MECÂNICA COM BETONEIRA 400 L, APLICADA MANUALMENTE EM PANOS DE FACHADA SEM PRESENÇA DE VÃOS, ESPESSURA DE 25 MM, ACESSO POR ANDAIME. AF_08/2022 | m² | 700.12 | REF 19.1.16
19.1.18 | FUNDO SELADOR ACRÍLICO, APLICAÇÃO MANUAL EM PAREDE, UMA DEMÃO. AF_04/2023 | m² | 700.12 | REF 19.1.16
19.1.19 | PINTURA LÁTEX ACRÍLICA STANDARD, APLICAÇÃO MANUAL EM PAREDES, DUAS DEMÃOS. AF_04/2023 | m² | 700.12 | REF 19.1.16
19.2 | GRADIL
19.2.1 | ESTACA BROCA DE CONCRETO, DIÂMETRO DE 20CM, ESCAVAÇÃO MANUAL COM TRADO CONCHA, COM ARMADURA DE ARRANQUE. AF_05/2020 | M | 60 | 10,6+10,6+10,6+1,5+13,5+7,2+5,25+9,25+5,25+14,42 = 88,17 M 88,17/3 = 30 ESTACAS DE 2 METROS = 60 M
19.2.2 | ESCAVAÇÃO MANUAL DE VALA. AF_09/2024 | m³ | 8.81 | 88,17*0,5*0,2 = 8,81 M3
19.2.3 | FABRICAÇÃO, MONTAGEM E DESMONTAGEM DE FÔRMA PARA VIGA BALDRAME, EM MADEIRA SERRADA, E=25 MM, 4 UTILIZAÇÕES. AF_01/2024 | m² | 52.9 | 88,17*0,3*2
19.2.4 | ARMAÇÃO DE SAPATA ISOLADA, VIGA BALDRAME E SAPATA CORRIDA UTILIZANDO AÇO CA-50 DE 8 MM - MONTAGEM. AF_01/2024 | KG | 139.3 | 88,17*4*0,395 = 139,30 KG
19.2.5 | ARMAÇÃO DE SAPATA ISOLADA, VIGA BALDRAME E SAPATA CORRIDA UTILIZANDO AÇO CA-60 DE 5 MM - MONTAGEM. AF_01/2024 | KG | 63.36 | (88,17/0,15)*(0,25+0,05+0,25+0,05+0,10)*(0,154)
19.2.6 | CONCRETAGEM DE BLOCOS DE COROAMENTO E VIGAS BALDRAME, FCK 25 MPA, PREPARO EM BETONEIRA DE 400 L, APLICADO COM USO DE JERICA - LANÇAMENTO, ADENSAMENTO E ACABAMENTO | m³ | 2.64 | 88,17*0,3*0,1 = 2,64
19.2.7 | IMPERMEABILIZAÇÃO DE SUPERFÍCIE COM ARGAMASSA POLIMÉRICA / MEMBRANA ACRÍLICA, 3 DEMÃOS. AF_09/2023 | m² | 61.71 | 88,17*(0,3+0,1+0,3)
19.2.8 | REATERRO MANUAL DE VALAS, COM COMPACTADOR DE SOLOS DE PERCUSSÃO. AF_08/2023 | m³ | 7.05 | 88,17*0,4*0,2 = 7,05
19.2.9 | GRADIL FIXO EM TELA DE ARAME GALVANIZADO MALHA 5 X 5 CM, 2 BWG E QUADRO EM TUBO GALVANIZADO 1.1/2'', FIXADO EM PILARETES METÁLICOS 10X10 CM CONCRETADOS NO SOLO APROX. 50 CM, INCLUSO APLICAÇÃO DE PINTURA DE FUNDO (AF. GEOR) | m² | 193.97 | 88,17*2,2 DWG
19.2.10 | PINTURA COM TINTA ALQUÍDICA DE FUNDO (TIPO ZARCÃO) PULVERIZADA SOBRE SUPERFÍCIES METÁLICAS (EXCETO PERFIL) EXECUTADO EM OBRA (POR DEMÃO). AF_01/2020_PE | m² | 387.94 | REF 19.2.9 x 02
19.2.11 | PINTURA COM TINTA ALQUÍDICA DE ACABAMENTO (ESMALTE SINTÉTICO BRILHANTE) PULVERIZADA SOBRE SUPERFÍCIES METÁLICAS (EXCETO PERFIL) EXECUTADO EM OBRA (02 DEMÃOS). AF_01/2020_PE | m² | 387.94 | REF 19.2.9 x 02
19.3 | PORTÃO
19.3.1 | VIGA DE CONCRETO ARMADO, DIMENSÕES 20X20 CM COM TRILHO METÁLICO TIPO CANTONEIRA PARA PORTÃO DE CORRER | M | 20 | = 2 PORTÕES P1 = 5*2*2 DWG
19.3.2 | PORTÃO DE CORRER EM GRADIL METÁLICO COMPOSTO POR QUADRO EM TUBO GALVANIZADO 1.1/2", CANTONEIRA 3/8, TELA DE FECHAMENTO MALHA 5X5 CM FIO 12 | m² | 22 | = 2 PORTÕES P1 = 5*2,2*2 DWG
19.3.3 | PINTURA COM TINTA ALQUÍDICA DE FUNDO (TIPO ZARCÃO) PULVERIZADA SOBRE SUPERFÍCIES METÁLICAS (EXCETO PERFIL) EXECUTADO EM OBRA (POR DEMÃO). AF_01/2020_PE | m² | 44 | = 2 PORTÕES P1 = 5*2,2*2*2 DWG
19.3.4 | PINTURA COM TINTA ALQUÍDICA DE ACABAMENTO (ESMALTE SINTÉTICO BRILHANTE) PULVERIZADA SOBRE SUPERFÍCIES METÁLICAS (EXCETO PERFIL) EXECUTADO EM OBRA (02 DEMÃOS). AF_01/2020_PE | m² | 44 | = 2 PORTÕES P1 = 5*2,2*2*2 DWG
19.4 | COBERTURA EMBARQUE/DESEMBARQUE AMBULÂNCIA
19.4.1 | ESTACA BROCA DE CONCRETO, DIÂMETRO DE 20CM, ESCAVAÇÃO MANUAL COM TRADO CONCHA, COM ARMADURA DE ARRANQUE. AF_05/2020 | M | 18 | = 6 ESTACAS BROCAS DE 3 METROS
19.4.2 | ESCAVAÇÃO MANUAL PARA BLOCO DE COROAMENTO OU SAPATA (SEM ESCAVAÇÃO PARA COLOCAÇÃO DE FÔRMAS). AF_01/2024 | m³ | 0.75 | = 6 BLOCOS DE 50X50X50 CM
19.4.3 | ARMAÇÃO DE BLOCO UTILIZANDO AÇO CA-50 DE 6,3 MM - MONTAGEM. AF_01/2024 | KG | 17.1 | = (0,45*4+0,1)*6*6*0,25
19.4.4 | CONCRETAGEM DE BLOCOS DE COROAMENTO E VIGAS BALDRAME, FCK 25 MPA, PREPARO EM BETONEIRA DE 400 L, APLICADO COM USO DE JERICA - LANÇAMENTO, ADENSAMENTO E ACABAMENTO | m³ | 0.75 | = 0,50*0,50*0,50*6
19.4.5 | ESTRUTURA METÁLICA EM CHAPAS DE AÇO ASTM 36, INCLUINDO CORTE, SOLDA COM ELETRODO E MONTAGEM - FORNECIMENTO E INSTALAÇÃO | KG | 518.34 | CONFORME PRANCHA 03 - PROJETO DE COBERTURA - 518,34
19.4.6 | TELHAMENTO COM TELHA METÁLICA TERMOACÚSTICA E = 30 MM, COM ATÉ 2 ÁGUAS, INCLUSO IÇAMENTO. AF_07/2019 | m² | 29 | = CONFORME ÁREA NA PLANTA BAIXA DO PROJETO ARQUITETÔNICO
19.4.7 | PINTURA COM TINTA ALQUÍDICA DE FUNDO (TIPO ZARCÃO) PULVERIZADA SOBRE SUPERFÍCIES METÁLICAS (EXCETO PERFIL) EXECUTADO EM OBRA (POR DEMÃO). AF_01/2020_PE | m² | 37.64 | = 3,90*0,4*2+3,65*0,4*2+3,40*0,4*2+5,3*0,4*3+5,63*0,4*10 = 37,64 M2
19.4.8 | PINTURA COM TINTA ALQUÍDICA DE ACABAMENTO (ESMALTE SINTÉTICO BRILHANTE) PULVERIZADA SOBRE SUPERFÍCIES METÁLICAS (EXCETO PERFIL) EXECUTADO EM OBRA (02 DEMÃOS). AF_01/2020_PE | m² | 37.64 | = 3,90*0,4*2+3,65*0,4*2+3,40*0,4*2+5,3*0,4*3+5,63*0,4*10 = 37,64 M2
19.5 | PERGOLADO METÁLICO ENTRADA PRINCIPAL
19.5.1 | ESTRUTURA METALICA
19.5.1.1 | ESTRUTURA METÁLICA EM CHAPAS DE AÇO ASTM 36, INCLUINDO CORTE, SOLDA COM ELETRODO E MONTAGEM - FORNECIMENTO E INSTALAÇÃO | KG | 2466.12 | CONFORME PRANCHA 03 - PROJETO DE ESTRUTURA METALICA 2466,12
19.5.1.2 | FIXAÇÃO DE ESTRUTURA METÁLICA EM ESTRUTURA DE CONCRETO UTILIZANDO CHUMBADOR PARABOLT | UN | 72 | = ENCONTRO DAS VIGAS COM A PAREDE = 2*4*2+14*4
19.5.1.3 | PINTURA COM TINTA ALQUÍDICA DE FUNDO (TIPO ZARCÃO) PULVERIZADA SOBRE PERFIL METÁLICO EXECUTADO EM FÁBRICA (POR DEMÃO). AF_01/2020_PE | m² | 98.86 | = ((8,9+5,20+1,10)*(0,5+0,1+0,5+0,1))+(13*5*(0,5+0,1+0,5+0,1))+(0,5*0,1*4)+(0,3*0,1*14)
19.5.1.4 | TEXTURA ACRÍLICA, APLICAÇÃO MANUAL EM TETO, UMA DEMÃO. AF_04/2023 | m² | 98.86 | = ((8,9+5,20+1,10)*(0,5+0,1+0,5+0,1))+(13*5*(0,5+0,1+0,5+0,1))+(0,5*0,1*4)+(0,3*0,1*14)
19.5.2 | BLOCOS
19.5.2.1 | ESCAVAÇÃO MANUAL PARA BLOCO DE COROAMENTO OU SAPATA (INCLUINDO ESCAVAÇÃO PARA COLOCAÇÃO DE FÔRMAS). AF_01/2024 | m³ | 2.46 | CONFORME PROJETO DE ESTRUTURAS DE CONCRETO DO PERGOLADO PRANCHA 01/01 Considerando escavação de 0,50m para cada lado e 0,05m do lastro -> BLOCO B1: (0,5+0,5)*(0,5+0,5)*(0,5+0,05) + BLOCO B2: (0,5+0,5)*(0,5+0,5)*(0,5+0,05) = 2,4625
19.5.2.2 | LASTRO COM MATERIAL GRANULAR, APLICAÇÃO EM BLOCOS DE COROAMENTO, ESPESSURA DE *5 CM*. AF_01/2024 | m³ | 0.06 | CONFORME PROJETO DE ESTRUTURAS DE CONCRETO DO PERGOLADO PRANCHA 01/01 B1 0,5x0,5x0,05 + B2 1,0x1,0x0,05 = 0,06m3
19.5.2.3 | ARMAÇÃO DE BLOCO UTILIZANDO AÇO CA-60 DE 5 MM - MONTAGEM. AF_01/2024 | KG | 7.7 | CONFORME PROJETO DE ESTRUTURAS DE CONCRETO DO PERGOLADO PRANCHA 01/01 ARMACAO CA60 5mm
19.5.2.4 | FABRICAÇÃO, MONTAGEM E DESMONTAGEM DE FÔRMA PARA BLOCO DE COROAMENTO, EM MADEIRA SERRADA, E=25 MM, 4 UTILIZAÇÕES. AF_01/2024 | m² | 4.2 | CONFORME PROJETO DE ESTRUTURAS DE CONCRETO DO PERGOLADO PRANCHA 01/01 AREA DE FORMA
19.5.2.5 | CONCRETAGEM DE BLOCO DE COROAMENTO OU VIGA BALDRAME, FCK 30 MPA, COM USO DE BOMBA - LANÇAMENTO, ADENSAMENTO E ACABAMENTO. AF_01/2024 | m³ | 0.92 | CONFORME PROJETO DE ESTRUTURAS DE CONCRETO DO PERGOLADO PRANCHA 01/01 VOLUME CONCRETO
19.5.2.6 | REATERRO MANUAL DE VALAS, COM COMPACTADOR DE SOLOS DE PERCUSSÃO. AF_08/2023 | m³ | 1.48 | CONFORME PROJETO DE ESTRUTURAS DE CONCRETO DO PERGOLADO PRANCHA 01/01 Escavação 2,46 - lastro 0,06 - concreto 0,92 = 1,48m3
19.5.3 | PILARES
19.5.3.1 | MONTAGEM E DESMONTAGEM DE FÔRMA DE PILARES RETANGULARES E ESTRUTURAS SIMILARES, PÉ-DIREITO SIMPLES, EM MADEIRA SERRADA, 4 UTILIZAÇÕES. AF_09/2020 | m² | 12.89 | CONFORME PROJETO DE ESTRUTURAS DE CONCRETO DO PERGOLADO PRANCHA 01/01 AREA DE FORMA
19.5.3.2 | ARMAÇÃO DE PILAR OU VIGA DE ESTRUTURA CONVENCIONAL DE CONCRETO ARMADO UTILIZANDO AÇO CA-50 DE 10,0 MM - MONTAGEM. AF_06/2022 | KG | 45.8 | CONFORME PROJETO DE ESTRUTURAS DE CONCRETO DO PERGOLADO PRANCHA 01/01 ARMACAO CA50 10mm
19.5.3.3 | ARMAÇÃO DE PILAR OU VIGA DE ESTRUTURA CONVENCIONAL DE CONCRETO ARMADO UTILIZANDO AÇO CA-60 DE 5,0 MM - MONTAGEM. AF_06/2022 | KG | 20.4 | CONFORME PROJETO DE ESTRUTURAS DE CONCRETO DO PERGOLADO PRANCHA 01/01 ARMACAO CA60 5mm
19.5.3.4 | CONCRETAGEM DE PILARES, FCK = 30 MPA, COM USO DE BOMBA - LANÇAMENTO, ADENSAMENTO E ACABAMENTO. | m³ | 0.81 | CONFORME PROJETO DE ESTRUTURAS DE CONCRETO DO PERGOLADO PRANCHA 01/01 VOLUME CONCRETO
19.6 | ABRIGO DE RESÍDUOS
19.6.1 | ABRIGO PARA RESÍDUOS SÓLIDOS (2 MÓDULOS) (3,85 M DE COMPRIMENTO X 1,35 M DE LARGURA X 2,20M DE ALTURA) EM ALVENARIA DE TIJOLO CERÂMICO, COM PORTAS METÁLICAS E VÃOS COM TELA GALVANIZADA MOSQUITEIRO, COM REVESTIMENTO CERÂMICO NAS PAREDES INTERNAS E PISO EM GRANILITE; PINTURA EM TINTA LÁTEX ACRÍLICA NAS PAREDES EXTERNAS; LAJE IMPERMEABILIZADA + COBERTURA METÁLICA APARENTE. | UN | 1 | CONFORME PROJETO ARQUITETONICO PRANCHA 14/18
19.7 | ABRIGO DE COMPRESSOR E BOMBA À VÁCUO
19.7.1 | ABRIGO DE COMPRESSOR E BOMBA VÁCUO (2 MÓDULOS) EM ALVENARIA DE TIJOLO CERÂMICO E ELEMENTO VAZADO, COM PORTÃO EM TELA ARAME GALVANIZADO; PISO EM CONCRETO; PINTURA EM TINTA LÁTEX ACRÍLICA NAS PAREDES E TETO; ESTRUTURA EM CONCRETO ARMADO E LAJE IMPERMEABILIZADA. | UN | 1 | CONFORME PROJETO ARQUITETONICO PRANCHA 14/18
19.8 | ABRIGO DE GÁS GLP
19.8.1 | ABRIGO DE GÁS PARA 1 BOTIJÃO P-13. H=0,98M E A=(0,65 X 0,90)M, COM PORTA VENEZIANA 0,60X0,80m. | UN | 2 | = CONFORME PROJETO ARQUITETONICO
19.9 | BICICLETÁRIO
19.9.1 | BICICLETARIO TUBULAR AÇO GALVANIZADO 1.1/2", COM PINTURA COR GRAFITE, ENGASTADO EM ESTACA BROCA DE CONCRETO DE 60 CM DE PROF. X 20 CM DE DIÂM. | UN | 5 | = CONFORME PROJETO ARQUITETONICO
20 | LIMPEZA E SERVIÇOS FINAIS
20.1 | LIMPEZA FINAL DA OBRA | m² | 830.9 | = CONFORME PROJETO ARQUITETONICO PRANCHA 01/18
21 | ADMINISTRAÇÃO DA OBRA
21.1 | ENGENHEIRO CIVIL DE OBRA PLENO COM ENCARGOS COMPLEMENTARES | H | 467.64 | = 2 horas x 3 dias por semana x 4,33 semanas por mês x 18 meses
21.2 | MESTRE DE OBRAS COM ENCARGOS COMPLEMENTARES | H | 3117.6 | = 8 horas x 5 dias por semana x 4,33 semanas por mês x 18 meses
21.3 | ALMOXARIFE COM ENCARGOS COMPLEMENTARES | H | 3117.6 | = 8 horas x 5 dias por semana x 4,33 semanas por mês x 18 meses
21.4 | TÉCNICO EM SEGURANÇA DO TRABALHO COM ENCARGOS COMPLEMENTARES | H | 935.28 | = 4 horas x 3 dias por semana x 4,33 semanas por mês x 18 meses

## COMPOSIÇÕES
COMPOSIÇÕES ANALÍTICAS COM PREÇO UNITÁRIO | [7 empty] | .
Obra: UNIDADE DE SAÚDE DA FAMÍLIA LAR DO TRABALHADOR - REV.02 Bancos: SINAPI - 06/2025 - MS; SBC - 07/2025 - MS; SICRO3 - 04/2025 - MS; ORSE - 05/2025 - SE; SEDOP - 02/2025 - PA; SETOP - 01/2025 - MG; IOPES - 03/2025 - ES; SIURB - 01/2025 - SP; SUDECAP - 04/2025 - MG; CPOS/CDHU - 06/2025 - SP; FDE - 04/2025 - SP; AGESUL - 01/2025 - MS; AGETOP CIVIL - 04/2025 - GO; EMBASA - 01/2025 - BA; EMOP - 05/2025 - RJ
1.1.5 | Código | Banco |  | Und | Quant. | Valor Unit | Total
Composição | 27.001.0033 | Próprio | MOBILIZAÇÃO E DESMOBILIZAÇÃO DE CONTAINER, INCLUSIVE INSTALAÇÃO E TRANSPORTE COM CAMINHÃO GUINDAUTO (MUNCK) | UN | 1 | 1083.76 | 1083.76
Composição Auxiliar | 5928 | SINAPI | GUINDAUTO HIDRÁULICO, CAPACIDADE MÁXIMA DE CARGA 6200 KG, MOMENTO MÁXIMO DE CARGA 11,7 TM, ALCANCE MÁXIMO HORIZONTAL 9,70 M, INCLUSIVE CAMINHÃO TOCO PBT 16.000 KG, POTÊNCIA DE 189 CV - CHP DIURNO. AF_06/2014 | CHP | 4 | 270.94 | 1083.76
1.1.6 | Código | Banco | Descrição | Und | Quant. | Valor Unit | Total
Composição | 27.001.0038 | Próprio | LOCAÇÃO DE CAÇAMBA (4M³) | UN | 1 | 350 | 350
Insumo | SND.001(01 E 02/2025) | Próprio | LOCAÇÃO DE CAÇAMBA (4M³) - SINDUSCONMS | UN | 1 | 350 | 350
1.1.8 | Código | Banco | Descrição | Und | Quant. | Valor Unit | Total
Composição | 03.004.0005 | Próprio | PORTÃO METÁLICO DE OBRA - 5M, PIVOTANTE, 2 FOLHAS, PARA TAPUME | m² | 1 | 263.33 | 263.33
Composição Auxiliar | 88309 | SINAPI | PEDREIRO COM ENCARGOS COMPLEMENTARES | H | 0,2 | 25.75 | 5.15
Composição Auxiliar | 88315 | SINAPI | SERRALHEIRO COM ENCARGOS COMPLEMENTARES | H | 1 | 26.02 | 26.02
Composição Auxiliar | 88251 | SINAPI | AUXILIAR DE SERRALHEIRO COM ENCARGOS COMPLEMENTARES | H | 1 | 21.24 | 21.24
Composição Auxiliar | 88316 | SINAPI | SERVENTE COM ENCARGOS COMPLEMENTARES | H | 1,2 | 20.74 | 24.88
Insumo | 30746 | SIURB | PORTÃO METÁLICO DE OBRA 5m, PIVOTANTE,2 FOLHAS, PARA TAPUME METÁLICO | m² | 0,43 | 432.66 | 186.04
1.1.9 | Código | Banco | Descrição | Und | Quant. | Valor Unit | Total
Composição | INF0021 | Próprio | EXECUÇÃO DE CENTRAL DE ARMADURA EM CANTEIRO DE OBRA, NÃO INCLUSO MOBILIÁRIO E EQUIPAMENTOS | m² | 1 | 240.49 | 240.49
Composição Auxiliar | 88489 | SINAPI | PINTURA LÁTEX ACRÍLICA PREMIUM, APLICAÇÃO MANUAL EM PAREDES, DUAS DEMÃOS. AF_04/2023 | m² | 0,4837 | 11.98 | 5.79
Composição Auxiliar | 91170 | SINAPI | FIXAÇÃO DE TUBOS HORIZONTAIS DE PVC ÁGUA, PVC ESGOTO, PVC ÁGUA PLUVIAL, CPVC, PPR, COBRE OU AÇO, DIÂMETROS MENORES OU IGUAIS A 40 MM, COM ABRAÇADEIRA METÁLICA RÍGIDA TIPO U PERFIL 1 1/4", FIXADA EM PERFILADO EM LAJE. AF_09/2023_PS | M | 0,2219 | 11.33 | 2.51
Composição Auxiliar | 91862 | SINAPI | ELETRODUTO RÍGIDO ROSCÁVEL, PVC, DN 20 MM (1/2"), PARA CIRCUITOS TERMINAIS, INSTALADO EM FORRO - FORNECIMENTO E INSTALAÇÃO. AF_03/2023 | M | 0,3397 | 9.64 | 3.27
Composição Auxiliar | 91870 | SINAPI | ELETRODUTO RÍGIDO ROSCÁVEL, PVC, DN 20 MM (1/2"), PARA CIRCUITOS TERMINAIS, INSTALADO EM PAREDE - FORNECIMENTO E INSTALAÇÃO. AF_03/2023 | M | 0,2219 | 12.57 | 2.78
Composição Auxiliar | 91924 | SINAPI | CABO DE COBRE FLEXÍVEL ISOLADO, 1,5 MM², ANTI-CHAMA 450/750 V, PARA CIRCUITOS TERMINAIS - FORNECIMENTO E INSTALAÇÃO. AF_03/2023 | M | 0,9334 | 3.04 | 2.83
Composição Auxiliar | 91926 | SINAPI | CABO DE COBRE FLEXÍVEL ISOLADO, 2,5 MM², ANTI-CHAMA 450/750 V, PARA CIRCUITOS TERMINAIS - FORNECIMENTO E INSTALAÇÃO. AF_03/2023 | M | 0,9472 | 4.43 | 4.19
Composição Auxiliar | 91959 | SINAPI | INTERRUPTOR SIMPLES (2 MÓDULOS), 10A/250V, INCLUINDO SUPORTE E PLACA - FORNECIMENTO E INSTALAÇÃO. AF_03/2023 | UN | 0,0166 | 42.66 | 0.7
Composição Auxiliar | 92000 | SINAPI | TOMADA BAIXA DE EMBUTIR (1 MÓDULO), 2P+T 10 A, INCLUINDO SUPORTE E PLACA - FORNECIMENTO E INSTALAÇÃO. AF_03/2023 | UN | 0,0331 | 29.39 | 0.97
Composição Auxiliar | 92001 | SINAPI | TOMADA BAIXA DE EMBUTIR (1 MÓDULO), 2P+T 20 A, INCLUINDO SUPORTE E PLACA - FORNECIMENTO E INSTALAÇÃO. AF_03/2023 | UN | 0,0331 | 31.29 | 1.03
Composição Auxiliar | 92543 | SINAPI | TRAMA DE MADEIRA COMPOSTA POR TERÇAS PARA TELHADOS DE ATÉ 2 ÁGUAS PARA TELHA ONDULADA DE FIBROCIMENTO, METÁLICA, PLÁSTICA OU TERMOACÚSTICA, INCLUSO TRANSPORTE VERTICAL. AF_07/2019 | m² | 1,2467 | 23.63 | 29.45
Composição Auxiliar | 92981 | SINAPI | CABO DE COBRE FLEXÍVEL ISOLADO, 16 MM², ANTI-CHAMA 450/750 V, PARA DISTRIBUIÇÃO - FORNECIMENTO E INSTALAÇÃO. AF_10/2020 | M | 0,1656 | 16.49 | 2.73
Composição Auxiliar | 93358 | SINAPI | ESCAVAÇÃO MANUAL DE VALA. AF_09/2024 | m³ | 0,0013 | 82.04 | 0.1
Composição Auxiliar | 94210 | SINAPI | TELHAMENTO COM TELHA ONDULADA DE FIBROCIMENTO E = 6 MM, COM RECOBRIMENTO LATERAL DE 1 1/4 DE ONDA PARA TELHADO COM INCLINAÇÃO MÁXIMA DE 10°, COM ATÉ 2 ÁGUAS, INCLUSO IÇAMENTO. AF_07/2019 | m² | 1,2467 | 49.42 | 61.61
Composição Auxiliar | 95241 | SINAPI | LASTRO DE CONCRETO MAGRO, APLICADO EM PISOS, LAJES SOBRE SOLO OU RADIERS, ESPESSURA DE 5 CM. AF_01/2024 | m² | 1,2467 | 34.72 | 43.28
Composição Auxiliar | 95805 | SINAPI | CONDULETE DE PVC, TIPO B, PARA ELETRODUTO DE PVC SOLDÁVEL DN 25 MM (3/4''), APARENTE - FORNECIMENTO E INSTALAÇÃO. AF_10/2022 | UN | 0,0662 | 20.06 | 1.32
Composição Auxiliar | 96985 | SINAPI | HASTE DE ATERRAMENTO, DIÂMETRO 5/8", COM 3 METROS - FORNECIMENTO E INSTALAÇÃO. AF_08/2023 | UN | 0,0331 | 71.72 | 2.37
Composição Auxiliar | 97886 | SINAPI | CAIXA ENTERRADA ELÉTRICA RETANGULAR, EM ALVENARIA COM TIJOLOS CERÂMICOS MACIÇOS, FUNDO COM BRITA, DIMENSÕES INTERNAS: 0,3X0,3X0,3 M. AF_12/2020 | UN | 0,0331 | 160.52 | 5.31
Composição Auxiliar | 98441 | SINAPI | PAREDE DE MADEIRA COMPENSADA PARA CONSTRUÇÃO TEMPORÁRIA EM CHAPA SIMPLES, EXTERNA, SEM VÃO. AF_03/2024 | m² | 0,211 | 93.76 | 19.78
Composição Auxiliar | 98445 | SINAPI | PAREDE DE MADEIRA COMPENSADA PARA CONSTRUÇÃO TEMPORÁRIA EM CHAPA SIMPLES, EXTERNA, COM ÁREA LÍQUIDA MAIOR OU IGUAL A 6 M², COM VÃO. AF_03/2024 | m² | 0,1532 | 108.23 | 16.58
Composição Auxiliar | 98446 | SINAPI | PAREDE DE MADEIRA COMPENSADA PARA CONSTRUÇÃO TEMPORÁRIA EM CHAPA SIMPLES, EXTERNA, COM ÁREA LÍQUIDA MENOR QUE 6 M², COM VÃO. AF_03/2024 | m² | 0,1195 | 135.11 | 16.14
Composição Auxiliar | 101876 | SINAPI | QUADRO DE DISTRIBUIÇÃO DE ENERGIA EM PVC, DE EMBUTIR, SEM BARRAMENTO, PARA 6 DISJUNTORES - FORNECIMENTO E INSTALAÇÃO. AF_10/2020 | UN | 0,0166 | 75.86 | 1.25
Composição Auxiliar | 101891 | SINAPI | DISJUNTOR MONOPOLAR TIPO NEMA, CORRENTE NOMINAL DE 35 ATÉ 50A - FORNECIMENTO E INSTALAÇÃO. AF_10/2020 | UN | 0,0828 | 28.33 | 2.34
Composição Auxiliar | 100903 | SINAPI | LÂMPADA TUBULAR LED DE 18/20 W, COM SOQUETE, BASE G13 - FORNECIMENTO E INSTALAÇÃO. AF_09/2024_PS | UN | 0,265 | 29.14 | 7.72
Insumo | 00010886 | SINAPI | EXTINTOR DE INCENDIO PORTATIL COM CARGA DE AGUA PRESSURIZADA DE 10 L, CLASSE A | UN | 0,0166 | 197.51 | 3.27
Insumo | 00010891 | SINAPI | EXTINTOR DE INCENDIO PORTATIL COM CARGA DE PO QUIMICO SECO (PQS) DE 4 KG, CLASSE BC | UN | 0,0166 | 191 | 3.17
1.1.10 | Código | Banco | Descrição | Und | Quant. | Valor Unit | Total
Composição | INF0022 | Próprio | EXECUÇÃO DE CENTRAL DE FÔRMAS, PRODUÇÃO DE ARGAMASSA OU CONCRETO EM CANTEIRO DE OBRA, NÃO INCLUSO MOBILIÁRIO E EQUIPAMENTOS | m² | 1 | 414.86 | 414.86
Composição Auxiliar | 88489 | SINAPI | PINTURA LÁTEX ACRÍLICA PREMIUM, APLICAÇÃO MANUAL EM PAREDES, DUAS DEMÃOS. AF_04/2023 | m² | 0,4761 | 11.98 | 5.7
Composição Auxiliar | 91170 | SINAPI | FIXAÇÃO DE TUBOS HORIZONTAIS DE PVC ÁGUA, PVC ESGOTO, PVC ÁGUA PLUVIAL, CPVC, PPR, COBRE OU AÇO, DIÂMETROS MENORES OU IGUAIS A 40 MM, COM ABRAÇADEIRA METÁLICA RÍGIDA TIPO U PERFIL 1 1/4", FIXADA EM PERFILADO EM LAJE. AF_09/2023_PS | M | 0,4251 | 11.33 | 4.81
Composição Auxiliar | 91173 | SINAPI | FIXAÇÃO DE TUBOS VERTICAIS DE PVC ÁGUA, PVC ESGOTO, PVC ÁGUA PLUVIAL, CPVC, PPR, COBRE OU AÇO, DIÂMETROS MENORES OU IGUAIS A 40 MM, COM ABRAÇADEIRA METÁLICA RÍGIDA TIPO U PERFIL 1 1/4", FIXADA EM PERFILADO EM PAREDE. AF_09/2023_PS | M | 0,4638 | 4.22 | 1.95
Composição Auxiliar | 91862 | SINAPI | ELETRODUTO RÍGIDO ROSCÁVEL, PVC, DN 20 MM (1/2"), PARA CIRCUITOS TERMINAIS, INSTALADO EM FORRO - FORNECIMENTO E INSTALAÇÃO. AF_03/2023 | M | 0,4251 | 9.64 | 4.09
Composição Auxiliar | 91870 | SINAPI | ELETRODUTO RÍGIDO ROSCÁVEL, PVC, DN 20 MM (1/2"), PARA CIRCUITOS TERMINAIS, INSTALADO EM PAREDE - FORNECIMENTO E INSTALAÇÃO. AF_03/2023 | M | 0,4638 | 12.57 | 5.82
Composição Auxiliar | 91924 | SINAPI | CABO DE COBRE FLEXÍVEL ISOLADO, 1,5 MM², ANTI-CHAMA 450/750 V, PARA CIRCUITOS TERMINAIS - FORNECIMENTO E INSTALAÇÃO. AF_03/2023 | M | 1,0821 | 3.04 | 3.28
Composição Auxiliar | 91926 | SINAPI | CABO DE COBRE FLEXÍVEL ISOLADO, 2,5 MM², ANTI-CHAMA 450/750 V, PARA CIRCUITOS TERMINAIS - FORNECIMENTO E INSTALAÇÃO. AF_03/2023 | M | 2,087 | 4.43 | 9.24
Composição Auxiliar | 92008 | SINAPI | TOMADA BAIXA DE EMBUTIR (2 MÓDULOS), 2P+T 10 A, INCLUINDO SUPORTE E PLACA - FORNECIMENTO E INSTALAÇÃO. AF_03/2023 | UN | 0,2899 | 45.28 | 13.12
Composição Auxiliar | 92023 | SINAPI | INTERRUPTOR SIMPLES (1 MÓDULO) COM 1 TOMADA DE EMBUTIR 2P+T 10 A, INCLUINDO SUPORTE E PLACA - FORNECIMENTO E INSTALAÇÃO. AF_03/2023 | UN | 0,0966 | 47.75 | 4.61
Composição Auxiliar | 92543 | SINAPI | TRAMA DE MADEIRA COMPOSTA POR TERÇAS PARA TELHADOS DE ATÉ 2 ÁGUAS PARA TELHA ONDULADA DE FIBROCIMENTO, METÁLICA, PLÁSTICA OU TERMOACÚSTICA, INCLUSO TRANSPORTE VERTICAL. AF_07/2019 | m² | 1,9256 | 23.63 | 45.5
Composição Auxiliar | 92981 | SINAPI | CABO DE COBRE FLEXÍVEL ISOLADO, 16 MM², ANTI-CHAMA 450/750 V, PARA DISTRIBUIÇÃO - FORNECIMENTO E INSTALAÇÃO. AF_10/2020 | M | 0,4831 | 16.49 | 7.96
Composição Auxiliar | 93358 | SINAPI | ESCAVAÇÃO MANUAL DE VALA. AF_09/2024 | m³ | 0,0078 | 82.04 | 0.63
Composição Auxiliar | 94210 | SINAPI | TELHAMENTO COM TELHA ONDULADA DE FIBROCIMENTO E = 6 MM, COM RECOBRIMENTO LATERAL DE 1 1/4 DE ONDA PARA TELHADO COM INCLINAÇÃO MÁXIMA DE 10°, COM ATÉ 2 ÁGUAS, INCLUSO IÇAMENTO. AF_07/2019 | m² | 1,9256 | 49.42 | 95.16
Composição Auxiliar | 95241 | SINAPI | LASTRO DE CONCRETO MAGRO, APLICADO EM PISOS, LAJES SOBRE SOLO OU RADIERS, ESPESSURA DE 5 CM. AF_01/2024 | m² | 1,9256 | 34.72 | 66.85
Composição Auxiliar | 95805 | SINAPI | CONDULETE DE PVC, TIPO B, PARA ELETRODUTO DE PVC SOLDÁVEL DN 25 MM (3/4''), APARENTE - FORNECIMENTO E INSTALAÇÃO. AF_10/2022 | UN | 0,3865 | 20.06 | 7.75
Composição Auxiliar | 96985 | SINAPI | HASTE DE ATERRAMENTO, DIÂMETRO 5/8", COM 3 METROS - FORNECIMENTO E INSTALAÇÃO. AF_08/2023 | UN | 0,0966 | 71.72 | 6.92
Composição Auxiliar | 97886 | SINAPI | CAIXA ENTERRADA ELÉTRICA RETANGULAR, EM ALVENARIA COM TIJOLOS CERÂMICOS MACIÇOS, FUNDO COM BRITA, DIMENSÕES INTERNAS: 0,3X0,3X0,3 M. AF_12/2020 | UN | 0,0966 | 160.52 | 15.5
Composição Auxiliar | 98441 | SINAPI | PAREDE DE MADEIRA COMPENSADA PARA CONSTRUÇÃO TEMPORÁRIA EM CHAPA SIMPLES, EXTERNA, SEM VÃO. AF_03/2024 | m² | 0,2077 | 93.76 | 19.47
Composição Auxiliar | 98445 | SINAPI | PAREDE DE MADEIRA COMPENSADA PARA CONSTRUÇÃO TEMPORÁRIA EM CHAPA SIMPLES, EXTERNA, COM ÁREA LÍQUIDA MAIOR OU IGUAL A 6 M², COM VÃO. AF_03/2024 | m² | 0,1508 | 108.23 | 16.32
Composição Auxiliar | 98446 | SINAPI | PAREDE DE MADEIRA COMPENSADA PARA CONSTRUÇÃO TEMPORÁRIA EM CHAPA SIMPLES, EXTERNA, COM ÁREA LÍQUIDA MENOR QUE 6 M², COM VÃO. AF_03/2024 | m² | 0,1176 | 135.11 | 15.88
Composição Auxiliar | 101876 | SINAPI | QUADRO DE DISTRIBUIÇÃO DE ENERGIA EM PVC, DE EMBUTIR, SEM BARRAMENTO, PARA 6 DISJUNTORES - FORNECIMENTO E INSTALAÇÃO. AF_10/2020 | UN | 0,0966 | 75.86 | 7.32
Composição Auxiliar | 101891 | SINAPI | DISJUNTOR MONOPOLAR TIPO NEMA, CORRENTE NOMINAL DE 35 ATÉ 50A - FORNECIMENTO E INSTALAÇÃO. AF_10/2020 | UN | 0,2899 | 28.33 | 8.21
Composição Auxiliar | 100903 | SINAPI | LÂMPADA TUBULAR LED DE 18/20 W, COM SOQUETE, BASE G13 - FORNECIMENTO E INSTALAÇÃO. AF_09/2024_PS | UN | 0,3864 | 29.14 | 11.25
Insumo | 00010886 | SINAPI | EXTINTOR DE INCENDIO PORTATIL COM CARGA DE AGUA PRESSURIZADA DE 10 L, CLASSE A | UN | 0,0966 | 197.51 | 19.07
Insumo | 00010891 | SINAPI | EXTINTOR DE INCENDIO PORTATIL COM CARGA DE PO QUIMICO SECO (PQS) DE 4 KG, CLASSE BC | UN | 0,0966 | 191 | 18.45
1.1.13 | Código | Banco | Descrição | Und | Quant. | Valor Unit | Total
Composição | 02.003.0001 | Próprio | INSTAL/LIGAÇÃO PROVISORIA ELÉTRICA BAIXA TENSÃO P/CANT OBRA | UN | 1 | 2715.44 | 2715.44
Composição Auxiliar | 88264 | SINAPI | ELETRICISTA COM ENCARGOS COMPLEMENTARES | H | 24 | 29.06 | 697.44
Composição Auxiliar | 88316 | SINAPI | SERVENTE COM ENCARGOS COMPLEMENTARES | H | 24 | 20.74 | 497.76
Insumo | 00000392 | SINAPI | ABRACADEIRA EM ACO PARA AMARRACAO DE ELETRODUTOS, TIPO D, COM 1/2" E PARAFUSO DE FIXACAO | UN | 1 | 2.83 | 2.83
Insumo | 00000979 | SINAPI | CABO DE COBRE, FLEXIVEL, CLASSE 4 OU 5, ISOLACAO EM PVC/A, ANTICHAMA BWF-B, 1 CONDUTOR, 450/750 V, SECAO NOMINAL 16 MM2 | M | 20 | 15.39 | 307.8
Insumo | 00001875 | SINAPI | CURVA 90 GRAUS, LONGA, DE PVC RIGIDO ROSCAVEL, DE 1 1/2", PARA ELETRODUTO | UN | 2 | 4.36 | 8.72
Insumo | 00002673 | SINAPI | ELETRODUTO DE PVC RIGIDO ROSCAVEL DE 1/2", SEM LUVA | M | 12 | 4.25 | 51
Insumo | 00003406 | SINAPI | ISOLADOR DE PORCELANA, TIPO PINO MONOCORPO, PARA TENSAO DE *15* KV | UN | 4 | 23.88 | 95.52
Insumo | 00004481 | SINAPI | VIGA NAO APARELHADA *8 X 16* CM EM MACARANDUBA/MASSARANDUBA, ANGELIM OU EQUIVALENTE DA REGIAO - BRUTA | M | 6 | 56.01 | 336.06
Insumo | 00007701 | SINAPI-SP | TUBO ACO GALVANIZADO COM COSTURA, CLASSE MEDIA, DN 2.1/2", E = *3,65* MM, PESO *6,51* KG/M (NBR 5580) | M | 2 | 92.24 | 184.48
Insumo | 00012056 | SINAPI | ELETRODUTO FLEXIVEL, EM FITA DE ACO GALVANIZADO, SEM REVESTIMENTO, DIAMETRO NOMINAL 1 1/2" | M | 1 | 18.75 | 18.75
Insumo | 00003302 | SINAPI | FUSIVEL NH 100 A TAMANHO 00, CAPACIDADE DE INTERRUPCAO DE 120 KA, TENSAO NOMINAL DE 500 V | UN | 3 | 17.33 | 51.99
Insumo | 006040 | SBC | CHAVE BLINDADA TRIPOLAR 60A 250V F322 MARGIRIUS | UN | 1 | 463.09 | 463.09
1.1.14 | Código | Banco | Descrição | Und | Quant. | Valor Unit | Total
Composição | 02.003.0011 | Próprio | LIGAÇÃO PROVISÓRIA DE ÁGUA | UN | 1 | 894.78 | 894.78
Composição Auxiliar | 95676 | SINAPI | CAIXA EM CONCRETO PRÉ-MOLDADO PARA ABRIGO DE HIDRÔMETRO COM DN 20 MM - FORNECIMENTO E INSTALAÇÃO. AF_03/2024 | UN | 1 | 139.15 | 139.15
Composição Auxiliar | 95674 | SINAPI | HIDRÔMETRO DN 1/2", 3,0 M3/H - FORNECIMENTO E INSTALAÇÃO. AF_03/2024 | UN | 1 | 135.89 | 135.89
Composição Auxiliar | 11.003.0118 | Próprio | RAMAL PREDIAL EM TUBO PEAD 20MM - FORNECIMENTO, INSTALAÇÃO, ESCAVAÇÃO E REATERRO | M | 15 | 26.63 | 399.45
Composição Auxiliar | 23.002.0039 | Próprio | KIT CAVALETE PVC COM REGISTRO 3/4" - FORNECIMENTO E INSTALACAO | UN | 1 | 157.47 | 157.47
Composição Auxiliar | 23.002.0040 | Próprio | LIGACAO DA REDE 75MM AO RAMAL PREDIAL 1/2" | UN | 1 | 62.82 | 62.82
2.2.1.9 | Código | Banco | Descrição | Und | Quant. | Valor Unit | Total
Composição | 04.001.0065 | Próprio | CONCRETAGEM DE PILARES, FCK = 30 MPA, COM USO DE BOMBA - LANÇAMENTO, ADENSAMENTO E ACABAMENTO. | m³ | 1 | 723.36 | 723.36
Composição Auxiliar | 88262 | SINAPI | CARPINTEIRO DE FORMAS COM ENCARGOS COMPLEMENTARES | H | 0,224 | 25.35 | 5.67
Composição Auxiliar | 88309 | SINAPI | PEDREIRO COM ENCARGOS COMPLEMENTARES | H | 0,224 | 25.75 | 5.76
Composição Auxiliar | 88316 | SINAPI | SERVENTE COM ENCARGOS COMPLEMENTARES | H | 1,345 | 20.74 | 27.89
Composição Auxiliar | 90586 | SINAPI | VIBRADOR DE IMERSÃO, DIÂMETRO DE PONTEIRA 45MM, MOTOR ELÉTRICO TRIFÁSICO POTÊNCIA DE 2 CV - CHP DIURNO. AF_06/2015 | CHP | 0,094 | 1.45 | 0.13
Composição Auxiliar | 90587 | SINAPI | VIBRADOR DE IMERSÃO, DIÂMETRO DE PONTEIRA 45MM, MOTOR ELÉTRICO TRIFÁSICO POTÊNCIA DE 2 CV - CHI DIURNO. AF_06/2015 | CHI | 0,13 | 0.54 | 0.07
Insumo | 00001525 | SINAPI | CONCRETO USINADO BOMBEAVEL, CLASSE DE RESISTENCIA C30, BRITA 0 E 1, SLUMP = 100 +/- 20 MM, COM BOMBEAMENTO (DISPONIBILIZACAO DE BOMBA), SEM O LANCAMENTO (NBR 8953) | m³ | 1,103 | 619.99 | 683.84
2.2.1.10 | Código | Banco | Descrição | Und | Quant. | Valor Unit | Total
Composição | 04.001.0064 | Próprio | CONCRETAGEM DE VIGAS E LAJES, FCK=30 MPA, PARA LAJES MACIÇAS OU NERVURADAS COM USO DE BOMBA - LANÇAMENTO, ADENSAMENTO E ACABAMENTO | m³ | 1 | 723.75 | 723.75
Composição Auxiliar | 88262 | SINAPI | CARPINTEIRO DE FORMAS COM ENCARGOS COMPLEMENTARES | H | 0,125 | 25.35 | 3.16
Composição Auxiliar | 88309 | SINAPI | PEDREIRO COM ENCARGOS COMPLEMENTARES | H | 0,753 | 25.75 | 19.38
Composição Auxiliar | 88316 | SINAPI | SERVENTE COM ENCARGOS COMPLEMENTARES | H | 0,826 | 20.74 | 17.13
Composição Auxiliar | 90586 | SINAPI | VIBRADOR DE IMERSÃO, DIÂMETRO DE PONTEIRA 45MM, MOTOR ELÉTRICO TRIFÁSICO POTÊNCIA DE 2 CV - CHP DIURNO. AF_06/2015 | CHP | 0,12 | 1.45 | 0.17
Composição Auxiliar | 90587 | SINAPI | VIBRADOR DE IMERSÃO, DIÂMETRO DE PONTEIRA 45MM, MOTOR ELÉTRICO TRIFÁSICO POTÊNCIA DE 2 CV - CHI DIURNO. AF_06/2015 | CHI | 0,131 | 0.54 | 0.07
Insumo | 00001525 | SINAPI | CONCRETO USINADO BOMBEAVEL, CLASSE DE RESISTENCIA C30, BRITA 0 E 1, SLUMP = 100 +/- 20 MM, COM BOMBEAMENTO (DISPONIBILIZACAO DE BOMBA), SEM O LANCAMENTO (NBR 8953) | m³ | 1,103 | 619.99 | 683.84
2.2.2.1 | Código | Banco | Descrição | Und | Quant. | Valor Unit | Total
Composição | 04.005.0080 | Próprio | LAJE PRE-FABRICADA TRELICADA BETA 17 FORRO/PISO, CAPA=5CM EM CONCRETO USINADO BOMBEADO FCK=30,0 MPA, CONTROLE A, CONS=0,079M3/M2, PREENCHIMENTO EPS/CERAMICA, INTEREIXO 49CM, SOBRECARGA=200KG/M2, VAOS ATE 5,60M, (EXCLUSIVE ESCORAMENTO E FERRAGENS) | m² | 1 | 149.54 | 149.54
Composição Auxiliar | 103673 | SINAPI | LANÇAMENTO COM USO DE BOMBA, ADENSAMENTO E ACABAMENTO DE CONCRETO EM ESTRUTURAS. AF_02/2022 | m³ | 0,079 | 39.52 | 3.12
Composição Auxiliar | 88309 | SINAPI | PEDREIRO COM ENCARGOS COMPLEMENTARES | H | 0,501 | 25.75 | 12.9
Composição Auxiliar | 88316 | SINAPI | SERVENTE COM ENCARGOS COMPLEMENTARES | H | 0,354 | 20.74 | 7.34
Insumo | 2724 | AGESUL | LAJE PRE-FABRICADA TIPO TRELICADA BETA 16/17 PARA FORRO/PISO, PREENCHIMENTO COM EPS/CERAMICA, INTEREIXO DE 49CM, SOBRECARGA DE 200KG/M2, VAOS ATE 5,60M | m² | 1 | 77.21 | 77.21
Insumo | 00001525 | SINAPI | CONCRETO USINADO BOMBEAVEL, CLASSE DE RESISTENCIA C30, BRITA 0 E 1, SLUMP = 100 +/- 20 MM, COM BOMBEAMENTO (DISPONIBILIZACAO DE BOMBA), SEM O LANCAMENTO (NBR 8953) | m³ | 0,079 | 619.99 | 48.97
2.2.2.2 | Código | Banco | Descrição | Und | Quant. | Valor Unit | Total
Composição | 04.005.0077 | Próprio | LAJE PRE-FABRICADA PROTENDIDA BETA 16 (12 CM DE TRILHO + 4CM DE CAPA), CONCRETO USINADO BOMBEADO FCK=30,0MPA, CONS=0,0499M3/M2, EPS/CERAMICA H12-40,INTEREIXO 40CM, SOBREC.=350KG/M2, VAOS ATE 6,15M, VIGUETAS 7 FIOS DE ACO(EXCL. ESCOR. E FERRAGENS) | m² | 1 | 161.49 | 161.49
Composição Auxiliar | 103673 | SINAPI | LANÇAMENTO COM USO DE BOMBA, ADENSAMENTO E ACABAMENTO DE CONCRETO EM ESTRUTURAS. AF_02/2022 | m³ | 0,0499 | 39.52 | 1.97
Composição Auxiliar | 88309 | SINAPI | PEDREIRO COM ENCARGOS COMPLEMENTARES | H | 0,501 | 25.75 | 12.9
Composição Auxiliar | 88316 | SINAPI | SERVENTE COM ENCARGOS COMPLEMENTARES | H | 0,354 | 20.74 | 7.34
Insumo | 00038406 | SINAPI | CONCRETO USINADO BOMBEAVEL, CLASSE DE RESISTENCIA C30, COM BRITA 0 E 1, SLUMP = 130 +/- 20 MM, EXCLUI SERVICO DE BOMBEAMENTO (NBR 8953) | m³ | 0,0499 | 608.83 | 30.38
Insumo | 6495 | AGESUL | LAJE PRE-FABRICADA TIPO PROTENDIDA BETA 16,PREENCHIMENTO EPS/CERAMICA H12-40, INTEREIXO 40CM, SOBRECARGA=350KG/M2, VAOS ATE 6,15M, VIGUETAS 7 FIOS DE ACO | m² | 1 | 108.9 | 108.9
2.2.2.3 | Código | Banco | Descrição | Und | Quant. | Valor Unit | Total
Composição | 04.005.0081 | Próprio | LAJE PRÉ-MOLDADA UNIDIRECIONAL, BETA 30, BIAPOIADA, ENCHIMENTO EM EPS/LAJOTA CERÂMICA, VIGOTA PROTENDIDA, ALTURA TOTAL DA LAJE (ENCHIMENTO+CAPA) = (20+5), CONCRETO USINADO BOMBEADO FCK=30MPA, EXCLUSIVE ESCORAMENTO E FERRAGENS | m² | 1 | 204.65 | 204.65
Composição Auxiliar | 88262 | SINAPI | CARPINTEIRO DE FORMAS COM ENCARGOS COMPLEMENTARES | H | 0,164 | 25.35 | 4.15
Composição Auxiliar | 04.001.0064 | Próprio | CONCRETAGEM DE VIGAS E LAJES, FCK=30 MPA, PARA LAJES MACIÇAS OU NERVURADAS COM USO DE BOMBA - LANÇAMENTO, ADENSAMENTO E ACABAMENTO | m³ | 0,073 | 723.75 | 52.83
Composição Auxiliar | 88316 | SINAPI | SERVENTE COM ENCARGOS COMPLEMENTARES | H | 0,116 | 20.74 | 2.4
Insumo | C.06.000.022039 | CPOS/CDHU | Laje pré-fabricada mista vigota protendida/lajota cerâmica - LP 25 (20+5); sobrecarga 200kgf/m² | m² | 1 | 128.57 | 128.57
Insumo | 00040304 | SINAPI | PREGO DE ACO POLIDO COM CABECA DUPLA 17 X 27 (2 1/2 X 11) | KG | 0,018 | 24.98 | 0.44
Insumo | 00006193 | SINAPI | TABUA NAO APARELHADA *2,5 X 20* CM, EM MACARANDUBA/MASSARANDUBA, ANGELIM OU EQUIVALENTE DA REGIAO - BRUTA | M | 0,84 | 19.36 | 16.26
2.2.2.8 | Código | Banco | Descrição | Und | Quant. | Valor Unit | Total
Composição | 04.003.0007 | Próprio | ARMACAO EM TELA DE ACO SOLDADA NERVURADA Q-138, ACO CA-60, 4,2MM, MALHA 10X10CM | KG | 1 | 19.65 | 19.65
Composição Auxiliar | 88245 | SINAPI | ARMADOR COM ENCARGOS COMPLEMENTARES | H | 0,027 | 25.57 | 0.69
Composição Auxiliar | 88316 | SINAPI | SERVENTE COM ENCARGOS COMPLEMENTARES | H | 0,004 | 20.74 | 0.08
Insumo | 00043132 | SINAPI | ARAME RECOZIDO 16 BWG, D = 1,65 MM (0,016 KG/M) OU 18 BWG, D = 1,25 MM (0,01 KG/M) | KG | 0,0105 | 19.43 | 0.2
Insumo | 00007155 | SINAPI | TELA DE ACO SOLDADA NERVURADA, CA-60, Q-138, (2,20 KG/M2), DIAMETRO DO FIO = 4,2 MM, LARGURA = 2,45 M, ESPACAMENTO DA MALHA = 10 X 10 CM | m² | 1,03 | 18.14 | 18.68
2.2.2.9 | Código | Banco | Descrição | Und | Quant. | Valor Unit | Total
Composição | 04.005.0070 A | Próprio | ESCORAMENTO DE FORMAS DE LAJE EM ESCORAS METÁLICAS, PE DIREITO SIMPLES, INCLUSO TRAVAMENTO, 4 UTILIZACOES | M2XMÊS | 1 | 38.07 | 38.07
Composição Auxiliar | 88239 | SINAPI | AJUDANTE DE CARPINTEIRO COM ENCARGOS COMPLEMENTARES | H | 0,234 | 21.06 | 4.92
Composição Auxiliar | 88262 | SINAPI | CARPINTEIRO DE FORMAS COM ENCARGOS COMPLEMENTARES | H | 0,332 | 25.35 | 8.41
Insumo | 00010749 | SINAPI | LOCACAO DE ESCORA METALICA TELESCOPICA, COM ALTURA REGULAVEL DE *1,80* A *3,20* M, COM CAPACIDADE DE CARGA DE NO MINIMO 1000 KGF (10 KN), INCLUSO TRIPE E FORCADO | UNXMES | 0,47233 | 31.95 | 15.09
Insumo | 00040339 | SINAPI | LOCACAO DE CRUZETA, SIMPLES, PARA ESCORA METALICA, COMPRIMENTO ENTRE 50 A 60 CM, PARA ESCORA DE 1,80 A 3,20 METROS E TUBO EXTERNO ATE 48 MM DE DIAMETRO | UNXMES | 0,47233 | 9.66 | 4.56
Insumo | 00004430 | SINAPI | CAIBRO NAO APARELHADO *5 X 6* CM, EM MACARANDUBA/MASSARANDUBA, ANGELIM OU EQUIVALENTE DA REGIAO - BRUTA | M | 0,3718 | 13.7 | 5.09
2.2.2.10 | Código | Banco | Descrição | Und | Quant. | Valor Unit | Total
Composição | 04.005.0070 B | Próprio | ESCORAMENTO DE FORMAS DE LAJE PROTENDIDAS EM ESCORAS METÁLICAS, PE DIREITO SIMPLES, INCLUSO TRAVAMENTO, 4 UTILIZACOES | M2XMÊS | 1 | 19.02 | 19.02
Composição Auxiliar | 88239 | SINAPI | AJUDANTE DE CARPINTEIRO COM ENCARGOS COMPLEMENTARES | H | 0,117 | 21.06 | 2.46
Composição Auxiliar | 88262 | SINAPI | CARPINTEIRO DE FORMAS COM ENCARGOS COMPLEMENTARES | H | 0,166 | 25.35 | 4.2
Insumo | 00010749 | SINAPI | LOCACAO DE ESCORA METALICA TELESCOPICA, COM ALTURA REGULAVEL DE *1,80* A *3,20* M, COM CAPACIDADE DE CARGA DE NO MINIMO 1000 KGF (10 KN), INCLUSO TRIPE E FORCADO | UNXMES | 0,2361 | 31.95 | 7.54
Insumo | 00040339 | SINAPI | LOCACAO DE CRUZETA, SIMPLES, PARA ESCORA METALICA, COMPRIMENTO ENTRE 50 A 60 CM, PARA ESCORA DE 1,80 A 3,20 METROS E TUBO EXTERNO ATE 48 MM DE DIAMETRO | UNXMES | 0,2361 | 9.66 | 2.28
Insumo | 00004430 | SINAPI | CAIBRO NAO APARELHADO *5 X 6* CM, EM MACARANDUBA/MASSARANDUBA, ANGELIM OU EQUIVALENTE DA REGIAO - BRUTA | M | 0,1859 | 13.7 | 2.54
2.3.3.1 | Código | Banco | Descrição | Und | Quant. | Valor Unit | Total
Composição | 11.004.0043 | Próprio | FORNECIMENTO E INSTALAÇÃO DE RESERVATÓRIO METÁLICO TIPO TAÇA DE 30.000 LITROS PINTURA INTERNA E EXTERNA COM ESCADA DE ACESSO, EXCETO BASE DE CONCRETO ARMADO | UN | 1 | 56201.33 | 56201.33
Composição Auxiliar | 5928 | SINAPI | GUINDAUTO HIDRÁULICO, CAPACIDADE MÁXIMA DE CARGA 6200 KG, MOMENTO MÁXIMO DE CARGA 11,7 TM, ALCANCE MÁXIMO HORIZONTAL 9,70 M, INCLUSIVE CAMINHÃO TOCO PBT 16.000 KG, POTÊNCIA DE 189 CV - CHP DIURNO. AF_06/2014 | CHP | 3 | 270.94 | 812.82
Composição Auxiliar | 88243 | SINAPI | AJUDANTE ESPECIALIZADO COM ENCARGOS COMPLEMENTARES | H | 6 | 21.61 | 129.66
Insumo | M3904 | SICRO3 | Reservatório metálico tipo taça - capacidade de 30.000 l | un | 1 | 55258.8516 | 55258.85
5.1 | Código | Banco | Descrição | Und | Quant. | Valor Unit | Total
Composição | 07.002.0097 | Próprio | ESTRUTURA METÁLICA EM CHAPAS DE AÇO ASTM 36, INCLUINDO CORTE, SOLDA COM ELETRODO E MONTAGEM - FORNECIMENTO E INSTALAÇÃO | KG | 1 | 16.02 | 16.02
Composição Auxiliar | 5928 | SINAPI | GUINDAUTO HIDRÁULICO, CAPACIDADE MÁXIMA DE CARGA 6200 KG, MOMENTO MÁXIMO DE CARGA 11,7 TM, ALCANCE MÁXIMO HORIZONTAL 9,70 M, INCLUSIVE CAMINHÃO TOCO PBT 16.000 KG, POTÊNCIA DE 189 CV - CHP DIURNO. AF_06/2014 | CHP | 0,00502 | 270.94 | 1.36
Composição Auxiliar | 88278 | SINAPI | MONTADOR DE ESTRUTURA METÁLICA COM ENCARGOS COMPLEMENTARES | H | 0,06666 | 28.38 | 1.89
Composição Auxiliar | 88243 | SINAPI | AJUDANTE ESPECIALIZADO COM ENCARGOS COMPLEMENTARES | H | 0,06666 | 21.61 | 1.44
Composição Auxiliar | 07.002.0095 | Próprio | SOLDA ELÉTRICA DE PERFIS METÁLICOS E CHAPAS DE AÇO COM ELETRODO | KG | 0,015 | 52.02 | 0.78
Composição Auxiliar | 07.002.0100 | Próprio | CORTE DE CHAPA DE AÇO COM GUILHOTINA HIDRÁULICA | M | 0,1 | 0.92 | 0.09
Composição Auxiliar | 101010 | SINAPI | CARGA, MANOBRA E DESCARGA DE PERFIL METÁLICO EM CAMINHÃO CARROCERIA COM GUINDAUTO (MUNCK) 11,7 TM. AF_07/2020 | T | 0,00103 | 26.55 | 0.02
Composição Auxiliar | 5824 | SINAPI | CAMINHÃO TOCO, PBT 16.000 KG, CARGA ÚTIL MÁX. 10.685 KG, DIST. ENTRE EIXOS 4,8 M, POTÊNCIA 189 CV, INCLUSIVE CARROCERIA FIXA ABERTA DE MADEIRA P/ TRANSPORTE GERAL DE CARGA SECA, DIMEN. APROX. 2,5 X 7,00 X 0,50 M - CHP DIURNO. AF_06/2014 | CHP | 0,00103 | 211.89 | 0.21
Insumo | M0682 | SICRO3 | Aço em perfis ASTM A36 | kg | 1,03 | 9.9336 | 10.23
5.3 | Código | Banco | Descrição | Und | Quant. | Valor Unit | Total
Composição | CB.02.001 | Próprio | CUMEEIRA NORMAL PARA TELHA TRAPEZOIDAL DE AÇO, E = 0,5 MM, INCLUSO ACESSÓRIOS DE FIXAÇÃO E IÇAMENTO. (AF.GEOR) | M | 1 | 61.39 | 61.39
Composição Auxiliar | 93281 | SINAPI | GUINCHO ELÉTRICO DE COLUNA, CAPACIDADE 400 KG, COM MOTO FREIO, MOTOR TRIFÁSICO DE 1,25 CV - CHP DIURNO. AF_03/2016 | CHP | 0,002 | 28.91 | 0.05
Composição Auxiliar | 93282 | SINAPI | GUINCHO ELÉTRICO DE COLUNA, CAPACIDADE 400 KG, COM MOTO FREIO, MOTOR TRIFÁSICO DE 1,25 CV - CHI DIURNO. AF_03/2016 | CHI | 0,0027 | 27.79 | 0.07
Composição Auxiliar | 88323 | SINAPI | TELHADISTA COM ENCARGOS COMPLEMENTARES | H | 0,079 | 25.11 | 1.98
Composição Auxiliar | 88316 | SINAPI | SERVENTE COM ENCARGOS COMPLEMENTARES | H | 0,093 | 20.74 | 1.92
Insumo | 00011029 | SINAPI | HASTE RETA PARA GANCHO DE FERRO GALVANIZADO, COM ROSCA 1/4" X 30 CM PARA FIXACAO DE TELHA METALICA, INCLUI PORCA E ARRUELAS DE VEDACAO | CJ | 6,36 | 1.52 | 9.66
Insumo | 2.56.43 | FDE | CUMEEIRA ACO GALV NAT PERFIL TRAP 0,5MM H=100MM | M | 1,08 | 44.18 | 47.71
6.1.1 | Código | Banco | Descrição | Und | Quant. | Valor Unit | Total
Composição | 08.002.0173 | Próprio | PORTA CORRER EM VIDRO TEMPERADO INCOLOR 10 MM, GUARNIÇAO E FERRAGENS ALUMINIO ANODIZADO NATURAL | m² | 1 | 896.64 | 896.64
Composição Auxiliar | 88325 | SINAPI | VIDRACEIRO COM ENCARGOS COMPLEMENTARES | H | 2 | 22.95 | 45.9
Composição Auxiliar | 88251 | SINAPI | AUXILIAR DE SERRALHEIRO COM ENCARGOS COMPLEMENTARES | H | 3,5 | 21.24 | 74.34
Composição Auxiliar | 88315 | SINAPI | SERRALHEIRO COM ENCARGOS COMPLEMENTARES | H | 3,5 | 26.02 | 91.07
Insumo | 00034713 | SINAPI | PORTA VIDRO TEMPERADO INCOLOR, 2 FOLHAS DE CORRER, E = 10 MM (SEM FERRAGENS E SEM COLOCACAO) | m² | 1,15 | 426.59 | 490.57
Insumo | 00003104 | SINAPI | CONJ. DE FERRAGENS PARA PORTA DE VIDRO TEMPERADO, EM ZAMAC CROMADO, CONTEMPLANDO DOBRADICA INF., DOBRADICA SUP., PIVO PARA DOBRADICA INF., PIVO PARA DOBRADICA SUP., FECHADURA CENTRAL EM ZAMC. CROMADO, CONTRA FECHADURA DE PRESSAO | CJ | 0,2381 | 157.19 | 37.42
Insumo | 00034360 | SINAPI | PERFIL DE ALUMINIO ANODIZADO | KG | 2 | 78.67 | 157.34
6.1.2 | Código | Banco | Descrição | Und | Quant. | Valor Unit | Total
Composição | EV.01.011 | Próprio | PORTA DE MADEIRA 2 FOLHAS 1,60 X 2,10, INCLUSO DOBRADIÇA, FECHADURA E PROTEÇÃO ANTI-IMPACTO EM AÇO INOX, AMBOS OS LADOS - FORNECIMENTO E INSTALAÇÃO | UN | 1 | 2992.12 | 2992.12
Composição Auxiliar | 88262 | SINAPI | CARPINTEIRO DE FORMAS COM ENCARGOS COMPLEMENTARES | H | 3,75 | 25.35 | 95.06
Composição Auxiliar | 88239 | SINAPI | AJUDANTE DE CARPINTEIRO COM ENCARGOS COMPLEMENTARES | H | 3,75 | 21.06 | 78.97
Composição Auxiliar | 90806 | SINAPI | BATENTE PARA PORTA DE MADEIRA, FIXAÇÃO COM ARGAMASSA, PADRÃO MÉDIO - FORNECIMENTO E INSTALAÇÃO. AF_12/2019 | UN | 1 | 414.52 | 414.52
Composição Auxiliar | 100660 | SINAPI | ALIZAR DE 5X1,5CM PARA PORTA FIXADO COM PREGOS, PADRÃO POPULAR - FORNECIMENTO E INSTALAÇÃO. AF_12/2019 | M | 11,2 | 8.28 | 92.73
Insumo | 00002432 | SINAPI | DOBRADICA EM ACO/FERRO, 3 1/2" X 3", E= 1,9 A 2 MM, COM ANEL, CROMADO OU ZINCADO, TAMPA BOLA, COM PARAFUSOS | UN | 6 | 27.96 | 167.76
Insumo | 00003081 | SINAPI | FECHADURA ESPELHO PARA PORTA EXTERNA, EM ACO INOX (MAQUINA, TESTA E CONTRA-TESTA) E EM ZAMAC (MACANETA, LINGUETA E TRINCOS) COM ACABAMENTO CROMADO, MAQUINA DE 55 MM, INCLUINDO CHAVE TIPO CILINDRO | CJ | 1 | 134.93 | 134.93
Insumo | 00005075 | SINAPI | PREGO DE ACO POLIDO COM CABECA 18 X 30 (2 3/4 X 10) | KG | 0,008 | 20.24 | 0.16
Insumo | 00012759 | SINAPI | CHAPA ACO INOX AISI 304 NUMERO 9 (E = 4 MM), ACABAMENTO NUMERO 1 (LAMINADO A QUENTE, FOSCO) | m² | 1,44 | 986.59 | 1420.68
Insumo | 00011455 | SINAPI | FERROLHO COM FECHO / TRINCO REDONDO, EM ACO GALVANIZADO / ZINCADO, DE SOBREPOR, COM COMPRIMENTO DE 8" E ESPESSURA MINIMA DA CHAPA DE 1,50 MM | UN | 1 | 19.53 | 19.53
Insumo | 00010555 | SINAPI | PORTA DE MADEIRA, FOLHA MEDIA (NBR 15930) DE 800 X 2100 MM, DE 35 MM A 40 MM DE ESPESSURA, NUCLEO SEMI-SOLIDO (SARRAFEADO), CAPA LISA EM HDF, ACABAMENTO EM PRIMER PARA PINTURA | UN | 2 | 283.89 | 567.78
6.1.3 | Código | Banco | Descrição | Und | Quant. | Valor Unit | Total
Composição | 08.001.0065 | Próprio | PORTA 90X210CM COM CHAPA DE PROTEÇÃO - ITENS INCLUSOS: DOBRADIÇAS, FECHADURA COM EXECUÇÃO DO FURO E ALIZAR- FORNECIMENTO E INSTALAÇÃO. | UN | 1 | 1422.47 | 1422.47
Composição Auxiliar | 88316 | SINAPI | SERVENTE COM ENCARGOS COMPLEMENTARES | H | 0,2 | 20.74 | 4.14
Composição Auxiliar | 91304 | SINAPI | FECHADURA DE EMBUTIR COM CILINDRO, EXTERNA, COMPLETA, ACABAMENTO PADRÃO POPULAR, INCLUSO EXECUÇÃO DE FURO - FORNECIMENTO E INSTALAÇÃO. AF_12/2019 | UN | 1 | 102.9 | 102.9
Composição Auxiliar | 90823 | SINAPI | PORTA DE MADEIRA PARA PINTURA, SEMI-OCA (LEVE OU MÉDIA), 90X210CM, ESPESSURA DE 3,5CM, INCLUSO DOBRADIÇAS - FORNECIMENTO E INSTALAÇÃO. AF_12/2019 | UN | 1 | 520.64 | 520.64
Composição Auxiliar | 100660 | SINAPI | ALIZAR DE 5X1,5CM PARA PORTA FIXADO COM PREGOS, PADRÃO POPULAR - FORNECIMENTO E INSTALAÇÃO. AF_12/2019 | M | 10,2 | 8.28 | 84.45
Insumo | 00012759 | SINAPI | CHAPA ACO INOX AISI 304 NUMERO 9 (E = 4 MM), ACABAMENTO NUMERO 1 (LAMINADO A QUENTE, FOSCO) | m² | 0,72 | 986.59 | 710.34
6.1.4 | Código | Banco | Descrição | Und | Quant. | Valor Unit | Total
Composição | 08.001.0199 | Próprio | PORTA EM AÇO DE ABRIR TIPO VENEZIANA SEM GUARNIÇÃO, COM VIDRO BASCULANTE, 88X210CM, FIXAÇÃO COM PARAFUSOS - FORNECIMENTO E INSTALAÇÃO | UN | 1 | 1246.77 | 1246.77
Composição Auxiliar | 94807 | SINAPI | PORTA EM AÇO DE ABRIR TIPO VENEZIANA SEM GUARNIÇÃO, 87X210CM, FIXAÇÃO COM PARAFUSOS - FORNECIMENTO E INSTALAÇÃO. AF_12/2019 | UN | 1 | 593.89 | 593.89
Composição Auxiliar | 94559 | SINAPI | JANELA DE AÇO TIPO BASCULANTE, PARA VIDROS (VIDROS NÃO INCLUSOS), BATENTE/ REQUADRO INCLUSO (6,5 A 14 CM), DIMENSÕES 60X60 CM, COM COM PINTURA ANTICORROSIVA, SEM ACABAMENTO, COM FERRAGENS, FIXAÇÃO COM ARGAMASSA, EXCLUSIVE CONTRAMARCO - FORNECIMENTO E INSTALAÇÃO. AF_11/2024 | m² | 0,63 | 710.91 | 447.87
Composição Auxiliar | 08.002.0162 | Próprio | VIDRO BOREAL, COM 4 MM DE ESPESSURA, COLOCADO | m² | 0,63 | 325.42 | 205.01
6.1.5 | Código | Banco | Descrição | Und | Quant. | Valor Unit | Total
Composição | 08.001.0176 | Próprio | KIT DE PORTA DE MADEIRA PARA PINTURA, SEMI-OCA (LEVE OU MÉDIA), PADRÃO MÉDIO, 90X210CM, ESPESSURA DE 3,5CM,COM CHAPA METÁLICA H=50CM, BARRA DE APOIO PNE - ITENS INCLUSOS: DOBRADIÇAS, MONTAGEM E INSTALAÇÃO DO BATENTE, FECHADURA COM EXECUÇÃO DO FURO - FORNECIMENTO E INSTALAÇÃO. | UN | 1 | 2546.96 | 2546.96
Composição Auxiliar | 90806 | SINAPI | BATENTE PARA PORTA DE MADEIRA, FIXAÇÃO COM ARGAMASSA, PADRÃO MÉDIO - FORNECIMENTO E INSTALAÇÃO. AF_12/2019 | UN | 1 | 414.52 | 414.52
Composição Auxiliar | 90823 | SINAPI | PORTA DE MADEIRA PARA PINTURA, SEMI-OCA (LEVE OU MÉDIA), 90X210CM, ESPESSURA DE 3,5CM, INCLUSO DOBRADIÇAS - FORNECIMENTO E INSTALAÇÃO. AF_12/2019 | UN | 1 | 520.64 | 520.64
Composição Auxiliar | 90830 | SINAPI | FECHADURA DE EMBUTIR COM CILINDRO, EXTERNA, COMPLETA, ACABAMENTO PADRÃO MÉDIO, INCLUSO EXECUÇÃO DE FURO - FORNECIMENTO E INSTALAÇÃO. AF_12/2019 | UN | 1 | 169.63 | 169.63
Composição Auxiliar | 100659 | SINAPI | ALIZAR DE 5X1,5CM PARA PORTA FIXADO COM PREGOS, PADRÃO MÉDIO - FORNECIMENTO E INSTALAÇÃO. AF_12/2019 | M | 10,2 | 12.2 | 124.44
Insumo | 00012759 | SINAPI | CHAPA ACO INOX AISI 304 NUMERO 9 (E = 4 MM), ACABAMENTO NUMERO 1 (LAMINADO A QUENTE, FOSCO) | m² | 0,9 | 986.59 | 887.93
Insumo | 00036080 | SINAPI-SP | BARRA DE APOIO RETA, EM ALUMINIO, COMPRIMENTO 80 CM, DIAMETRO MINIMO 3 CM | UN | 2 | 214.9 | 429.8
6.2.1 | Código | Banco | Descrição | Und | Quant. | Valor Unit | Total
Composição | 08.002.0045 | Próprio | ESQUADRIA DE CORRER EM VIDRO TEMPERADO DE 8MM | M² | 1 | 688.75 | 688.75
Composição Auxiliar | 88316 | SINAPI | SERVENTE COM ENCARGOS COMPLEMENTARES | H | 2,8 | 20.74 | 58.07
Composição Auxiliar | 88278 | SINAPI | MONTADOR DE ESTRUTURA METÁLICA COM ENCARGOS COMPLEMENTARES | H | 2,8 | 28.38 | 79.46
Insumo | D00473 | SEDOP | Ferragens para esquadria de correr | CJ | 1 | 214.72 | 214.72
Insumo | 00010506 | SINAPI | VIDRO TEMPERADO INCOLOR E = 8 MM, SEM COLOCACAO | m² | 1,05 | 320.48 | 336.5
6.2.3 | Código | Banco | Descrição | Und | Quant. | Valor Unit | Total
Composição | 08.004.0296 | Próprio | VENEZIANA PARA VENTILAÇÃO EM CHAPA DOBRADA FIXADA EM ALVENARIA, INCLUSO PINTURA DE ACABAMENTO - FORNECIMENTO E INSTALAÇÃO | M² | 1 | 762.2 | 762.2
Composição Auxiliar | 98746 | SINAPI | SOLDA DE TOPO EM CHAPA/PERFIL/TUBO DE AÇO CHANFRADO, ESPESSURA=1/4''. AF_06/2018 | M | 1,8 | 62.77 | 112.98
Composição Auxiliar | 100719 | SINAPI | PINTURA COM TINTA ALQUÍDICA DE FUNDO (TIPO ZARCÃO) PULVERIZADA SOBRE PERFIL METÁLICO EXECUTADO EM FÁBRICA (POR DEMÃO). AF_01/2020_PE | m² | 4,98 | 10.68 | 53.18
Composição Auxiliar | 100759 | SINAPI | PINTURA COM TINTA ALQUÍDICA DE ACABAMENTO (ESMALTE SINTÉTICO BRILHANTE) PULVERIZADA SOBRE SUPERFÍCIES METÁLICAS (EXCETO PERFIL) EXECUTADO EM OBRA (02 DEMÃOS). AF_01/2020_PE | m² | 4,98 | 47.02 | 234.15
Composição Auxiliar | 87292 | SINAPI | ARGAMASSA TRAÇO 1:2:8 (EM VOLUME DE CIMENTO, CAL E AREIA MÉDIA ÚMIDA) PARA EMBOÇO/MASSA ÚNICA/ASSENTAMENTO DE ALVENARIA DE VEDAÇÃO, PREPARO MECÂNICO COM BETONEIRA 400 L. AF_08/2019 | m³ | 0,033333 | 587.53 | 19.58
Composição Auxiliar | 88309 | SINAPI | PEDREIRO COM ENCARGOS COMPLEMENTARES | H | 0,266667 | 25.75 | 6.86
Composição Auxiliar | 88316 | SINAPI | SERVENTE COM ENCARGOS COMPLEMENTARES | H | 0,266667 | 20.74 | 5.53
Insumo | 00043692 | SINAPI | PERFIL "U" SIMPLES, EM CHAPA DOBRADA DE ACO LAMINADO, E = 3 MM, H = 200 MM, L = 50 MM (6,83 KG/M) | KG | 19,3998 | 9.98 | 193.61
Insumo | 00043053 | SINAPI | ACO CA-25, 6,3 MM OU 8,0 MM, VERGALHAO | KG | 0,24885 | 7.94 | 1.97
Insumo | 00001322 | SINAPI-SP | CHAPA DE ACO FINA A QUENTE BITOLA MSG 16, E = 1,50 MM (12,00 KG/M2) | KG | 15,75 | 8.53 | 134.34
6.2.4 | Código | Banco | Descrição | Und | Quant. | Valor Unit | Total
Composição | 08.002.0070 | Próprio | ESQUADRIA DE CORRER EM VIDRO TEMPERADO DE 10MM | M² | 1 | 768.3 | 768.3
Composição Auxiliar | 88316 | SINAPI | SERVENTE COM ENCARGOS COMPLEMENTARES | H | 2,8 | 20.74 | 58.07
Composição Auxiliar | 88278 | SINAPI | MONTADOR DE ESTRUTURA METÁLICA COM ENCARGOS COMPLEMENTARES | H | 2,8 | 28.38 | 79.46
Insumo | 00010507 | SINAPI | VIDRO TEMPERADO INCOLOR E = 10 MM, SEM COLOCACAO | m² | 1 | 416.05 | 416.05
Insumo | D00473 | SEDOP | Ferragens para esquadria de correr | CJ | 1 | 214.72 | 214.72
7.1.2 | Código | Banco | Descrição | Und | Quant. | Valor Unit | Total
Composição | 11.006.0103 | Próprio | CAIXA EM ALVENARIA DE TIJOLO MACIÇO, REBOCADA INTERNAMENTE, BASE EM CONCRETO, TAMPA DE CONCRETO, DIMENSÕES INTERNAS DE 40X40 CM - FORNECIMENTO E INSTALAÇÃO | UN | 1 | 288.79 | 288.79
Composição Auxiliar | 93358 | SINAPI | ESCAVAÇÃO MANUAL DE VALA. AF_09/2024 | m³ | 0,73805 | 82.04 | 60.54
Composição Auxiliar | 96619 | SINAPI | LASTRO DE CONCRETO MAGRO, APLICADO EM BLOCOS DE COROAMENTO OU SAPATAS, ESPESSURA DE 5 CM. AF_01/2024 | m² | 0,01626 | 37.55 | 0.61
Composição Auxiliar | 101159 | SINAPI | ALVENARIA DE VEDAÇÃO DE BLOCOS CERÂMICOS MACIÇOS DE 5X10X20CM (ESPESSURA 10CM) E ARGAMASSA DE ASSENTAMENTO COM PREPARO EM BETONEIRA. AF_05/2020 | m² | 1,0664 | 135.71 | 144.72
Composição Auxiliar | 87894 | SINAPI | CHAPISCO APLICADO EM ALVENARIA (SEM PRESENÇA DE VÃOS) E ESTRUTURAS DE CONCRETO DE FACHADA, COM COLHER DE PEDREIRO. ARGAMASSA TRAÇO 1:3 COM PREPARO EM BETONEIRA 400L. AF_10/2022 | m² | 0,688 | 6.52 | 4.48
Composição Auxiliar | 87792 | SINAPI | EMBOÇO OU MASSA ÚNICA EM ARGAMASSA TRAÇO 1:2:8, PREPARO MECÂNICO COM BETONEIRA 400 L, APLICADA MANUALMENTE EM PANOS CEGOS DE FACHADA (SEM PRESENÇA DE VÃOS), ESPESSURA DE 25 MM. AF_08/2022 | m² | 0,688 | 38.88 | 26.74
Composição Auxiliar | 94964 | SINAPI | CONCRETO FCK = 20MPA, TRAÇO 1:2,7:3 (EM MASSA SECA DE CIMENTO/ AREIA MÉDIA/ BRITA 1) - PREPARO MECÂNICO COM BETONEIRA 400 L. AF_05/2021 | m³ | 0,03528 | 475.74 | 16.78
Composição Auxiliar | 97088 | SINAPI | ARMAÇÃO PARA EXECUÇÃO DE RADIER, PISO DE CONCRETO OU LAJE SOBRE SOLO, COM USO DE TELA Q-92. AF_09/2021 | KG | 1,04429 | 15.62 | 16.31
Composição Auxiliar | 103670 | SINAPI | LANÇAMENTO COM USO DE BALDES, ADENSAMENTO E ACABAMENTO DE CONCRETO EM ESTRUTURAS. AF_02/2022 | m³ | 0,03528 | 280.9 | 9.91
Insumo | 00004415 | SINAPI | SARRAFO NAO APARELHADO *2,5 X 5* CM, EM MACARANDUBA/MASSARANDUBA, ANGELIM, PEROBA-ROSA OU EQUIVALENTE DA REGIAO - BRUTA | M | 1,68 | 5.18 | 8.7
7.1.3 | Código | Banco | Descrição | Und | Quant. | Valor Unit | Total
Composição | 11.006.0077 | Próprio | CAIXA EM ALVENARIA DE TIJOLO MACIÇO, REBOCADA INTERNAMENTE, BASE EM CONCRETO, TAMPA DE CONCRETO, DIMENSÕES INTERNAS DE 60X60 CM - FORNECIMENTO E INSTALAÇÃO | UN | 1 | 527.99 | 527.99
Composição Auxiliar | 93358 | SINAPI | ESCAVAÇÃO MANUAL DE VALA. AF_09/2024 | m³ | 1,3685 | 82.04 | 112.27
Composição Auxiliar | 96619 | SINAPI | LASTRO DE CONCRETO MAGRO, APLICADO EM BLOCOS DE COROAMENTO OU SAPATAS, ESPESSURA DE 5 CM. AF_01/2024 | m² | 0,0302 | 37.55 | 1.13
Composição Auxiliar | 101159 | SINAPI | ALVENARIA DE VEDAÇÃO DE BLOCOS CERÂMICOS MACIÇOS DE 5X10X20CM (ESPESSURA 10CM) E ARGAMASSA DE ASSENTAMENTO COM PREPARO EM BETONEIRA. AF_05/2020 | m² | 2,0008 | 135.71 | 271.52
Composição Auxiliar | 87894 | SINAPI | CHAPISCO APLICADO EM ALVENARIA (SEM PRESENÇA DE VÃOS) E ESTRUTURAS DE CONCRETO DE FACHADA, COM COLHER DE PEDREIRO. ARGAMASSA TRAÇO 1:3 COM PREPARO EM BETONEIRA 400L. AF_10/2022 | m² | 1,464 | 6.52 | 9.54
Composição Auxiliar | 87792 | SINAPI | EMBOÇO OU MASSA ÚNICA EM ARGAMASSA TRAÇO 1:2:8, PREPARO MECÂNICO COM BETONEIRA 400 L, APLICADA MANUALMENTE EM PANOS CEGOS DE FACHADA (SEM PRESENÇA DE VÃOS), ESPESSURA DE 25 MM. AF_08/2022 | m² | 1,464 | 38.88 | 56.92
Composição Auxiliar | 94964 | SINAPI | CONCRETO FCK = 20MPA, TRAÇO 1:2,7:3 (EM MASSA SECA DE CIMENTO/ AREIA MÉDIA/ BRITA 1) - PREPARO MECÂNICO COM BETONEIRA 400 L. AF_05/2021 | m³ | 0,054 | 475.74 | 25.68
Composição Auxiliar | 97088 | SINAPI | ARMAÇÃO PARA EXECUÇÃO DE RADIER, PISO DE CONCRETO OU LAJE SOBRE SOLO, COM USO DE TELA Q-92. AF_09/2021 | KG | 1,6007 | 15.62 | 25
Composição Auxiliar | 103670 | SINAPI | LANÇAMENTO COM USO DE BALDES, ADENSAMENTO E ACABAMENTO DE CONCRETO EM ESTRUTURAS. AF_02/2022 | m³ | 0,054 | 280.9 | 15.16
Insumo | 00004415 | SINAPI | SARRAFO NAO APARELHADO *2,5 X 5* CM, EM MACARANDUBA/MASSARANDUBA, ANGELIM, PEROBA-ROSA OU EQUIVALENTE DA REGIAO - BRUTA | M | 2,08 | 5.18 | 10.77
7.1.4 | Código | Banco | Descrição | Und | Quant. | Valor Unit | Total
Composição | 11.002.0180 | Próprio | FORNECIMENTO E INSTALAÇÃO DE CAIXA PARA HIDRÔMETRO PADRÃO AGUAS GUARIROBA | UN | 1 | 143.74 | 143.74
Composição Auxiliar | 88248 | SINAPI | AUXILIAR DE ENCANADOR OU BOMBEIRO HIDRÁULICO COM ENCARGOS COMPLEMENTARES | H | 0,2169 | 20.68 | 4.48
Composição Auxiliar | 88267 | SINAPI | ENCANADOR OU BOMBEIRO HIDRÁULICO COM ENCARGOS COMPLEMENTARES | H | 0,2169 | 25.04 | 5.43
Insumo | COT.069(07/2025) | Próprio | CAIXA DE PROTEÇÃO METÁLICA PARA HIDROMETRO PADRÃO ÁGUAS GUARIROBA COR CINZA | UN | 1 | 133.83 | 133.83
7.1.8 | Código | Banco | Descrição | Und | Quant. | Valor Unit | Total
Composição | 11.005.0135 | Próprio | CAIXA SIFONADA, PVC, DN 250 X 172 X 50 MM, JUNTA ELÁSTICA, FORNECIDA E INSTALADA EM RAMAL DE DESCARGA OU EM RAMAL DE ESGOTO SANITÁRIO. | UN | 1 | 100.74 | 100.74
Composição Auxiliar | 88248 | SINAPI | AUXILIAR DE ENCANADOR OU BOMBEIRO HIDRÁULICO COM ENCARGOS COMPLEMENTARES | H | 0,38 | 20.68 | 7.85
Composição Auxiliar | 88267 | SINAPI | ENCANADOR OU BOMBEIRO HIDRÁULICO COM ENCARGOS COMPLEMENTARES | H | 0,38 | 25.04 | 9.51
Insumo | 00000122 | SINAPI | ADESIVO PLASTICO PARA PVC, FRASCO COM *850* GR | UN | 0,0148 | 76.56 | 1.13
Insumo | 00000297 | SINAPI | ANEL BORRACHA PARA TUBO ESGOTO PREDIAL, DN 75 MM (NBR 5688) | UN | 1 | 2.49 | 2.49
Insumo | 00020078 | SINAPI | PASTA LUBRIFICANTE PARA TUBOS E CONEXOES COM JUNTA ELASTICA, EMBALAGEM DE *400* GR (USO EM PVC, ACO, POLIETILENO E OUTROS) | UN | 0,03 | 31.59 | 0.94
Insumo | 00020083 | SINAPI | SOLUCAO PREPARADORA / LIMPADORA PARA PVC, FRASCO COM 1000 CM3 | UN | 0,0225 | 86.73 | 1.95
Insumo | 00038383 | SINAPI | LIXA D'AGUA EM FOLHA, COR PRETA, GRAO 100 | UN | 0,057 | 3.08 | 0.17
Insumo | O.02.000.067514 | CPOS/CDHU | Caixa sifonada em PVC rígido de 250 x 172 x 50 mm, com tampa cega | UN | 1 | 76.7 | 76.7
7.1.9 | Código | Banco | Descrição | Und | Quant. | Valor Unit | Total
Composição | 11.005.0027 | Próprio | CAIXA SIFONADA, PVC, DN 250 X 230 X 75 MM, JUNTA ELÁSTICA, FORNECIDA E INSTALADA EM RAMAL DE DESCARGA OU EM RAMAL DE ESGOTO SANITÁRIO. | UN | 1 | 122.72 | 122.72
Composição Auxiliar | 88248 | SINAPI | AUXILIAR DE ENCANADOR OU BOMBEIRO HIDRÁULICO COM ENCARGOS COMPLEMENTARES | H | 0,38 | 20.68 | 7.85
Composição Auxiliar | 88267 | SINAPI | ENCANADOR OU BOMBEIRO HIDRÁULICO COM ENCARGOS COMPLEMENTARES | H | 0,38 | 25.04 | 9.51
Insumo | 00000122 | SINAPI | ADESIVO PLASTICO PARA PVC, FRASCO COM *850* GR | UN | 0,0148 | 76.56 | 1.13
Insumo | 00000297 | SINAPI | ANEL BORRACHA PARA TUBO ESGOTO PREDIAL, DN 75 MM (NBR 5688) | UN | 1 | 2.49 | 2.49
Insumo | 00020078 | SINAPI | PASTA LUBRIFICANTE PARA TUBOS E CONEXOES COM JUNTA ELASTICA, EMBALAGEM DE *400* GR (USO EM PVC, ACO, POLIETILENO E OUTROS) | UN | 0,03 | 31.59 | 0.94
Insumo | 00020083 | SINAPI | SOLUCAO PREPARADORA / LIMPADORA PARA PVC, FRASCO COM 1000 CM3 | UN | 0,0225 | 86.73 | 1.95
Insumo | 00038383 | SINAPI | LIXA D'AGUA EM FOLHA, COR PRETA, GRAO 100 | UN | 0,057 | 3.08 | 0.17
Insumo | 00011880 | SINAPI | CAIXA SIFONADA PVC, 250 X 230 X 75 MM, COM TAMPA CEGA QUADRADA, BRANCA | UN | 1 | 98.68 | 98.68
7.1.17 | Código | Banco | Descrição | Und | Quant. | Valor Unit | Total
Composição | 11.003.0230 | Próprio | BUCHA DE REDUÇÃO, LONGA, PVC, SOLDÁVEL, DN 40 X 20 MM, INSTALADO EM RAMAL DE DISTRIBUIÇÃO DE ÁGUA - FORNECIMENTO E INSTALAÇÃO | UN | 1 | 11.19 | 11.19
Composição Auxiliar | 88248 | SINAPI | AUXILIAR DE ENCANADOR OU BOMBEIRO HIDRÁULICO COM ENCARGOS COMPLEMENTARES | H | 0,1031 | 20.68 | 2.13
Composição Auxiliar | 88267 | SINAPI | ENCANADOR OU BOMBEIRO HIDRÁULICO COM ENCARGOS COMPLEMENTARES | H | 0,1031 | 25.04 | 2.58
Insumo | 00000122 | SINAPI | ADESIVO PLASTICO PARA PVC, FRASCO COM *850* GR | UN | 0,0082 | 76.56 | 0.62
Insumo | 00020083 | SINAPI | SOLUCAO PREPARADORA / LIMPADORA PARA PVC, FRASCO COM 1000 CM3 | UN | 0,01 | 86.73 | 0.86
Insumo | 00038383 | SINAPI | LIXA D'AGUA EM FOLHA, COR PRETA, GRAO 100 | UN | 0,0344 | 3.08 | 0.1
Insumo | 007504 | SBC | BUCHA DE REDUCAO LONGA PVC SOLDAVEL 40x20mm | UN | 1 | 4.9 | 4.9
7.1.21 | Código | Banco | Descrição | Und | Quant. | Valor Unit | Total
Composição | 11.003.0232 | Próprio | CAP/TAMPAO PVC SOLDAVEL 50mm | UN | 1 | 17.78 | 17.78
Composição Auxiliar | 88248 | SINAPI | AUXILIAR DE ENCANADOR OU BOMBEIRO HIDRÁULICO COM ENCARGOS COMPLEMENTARES | H | 0,121 | 20.68 | 2.5
Composição Auxiliar | 88267 | SINAPI | ENCANADOR OU BOMBEIRO HIDRÁULICO COM ENCARGOS COMPLEMENTARES | H | 0,121 | 25.04 | 3.02
Insumo | 003487 | SBC | LIXA PARA MADEIRA S422 NORTON 100 | UN | 0,008 | 51 | 0.4
Insumo | 00021114 | SINAPI | ADESIVO PARA TUBOS CPVC, *75* G | UN | 0,1 | 39.26 | 3.92
Insumo | 00020083 | SINAPI | SOLUCAO PREPARADORA / LIMPADORA PARA PVC, FRASCO COM 1000 CM3 | UN | 0,011 | 86.73 | 0.95
Insumo | 00001194 | SINAPI | CAP PVC, SOLDAVEL, 50 MM, PARA AGUA FRIA PREDIAL | UN | 1 | 6.99 | 6.99
7.1.53 | Código | Banco | Descrição | Und | Quant. | Valor Unit | Total
Composição | 11.005.0165 | Próprio | ANEL BORRACHA TUBO PVC DN 50mm | UN | 1 | 3.84 | 3.84
Composição Auxiliar | 88248 | SINAPI | AUXILIAR DE ENCANADOR OU BOMBEIRO HIDRÁULICO COM ENCARGOS COMPLEMENTARES | H | 0,08 | 20.68 | 1.65
Composição Auxiliar | 88267 | SINAPI | ENCANADOR OU BOMBEIRO HIDRÁULICO COM ENCARGOS COMPLEMENTARES | H | 0,02 | 25.04 | 0.5
Insumo | 00000296 | SINAPI | ANEL BORRACHA PARA TUBO ESGOTO PREDIAL, DN 50 MM (NBR 5688) | UN | 1 | 1.69 | 1.69
7.1.54 | Código | Banco | Descrição | Und | Quant. | Valor Unit | Total
Composição | 11.005.0051 | Próprio | ANEL BORRACHA TUBO PVC DN 75mm | UN | 1 | 10.64 | 10.64
Composição Auxiliar | 88248 | SINAPI | AUXILIAR DE ENCANADOR OU BOMBEIRO HIDRÁULICO COM ENCARGOS COMPLEMENTARES | H | 0,151 | 20.68 | 3.12
Composição Auxiliar | 88267 | SINAPI | ENCANADOR OU BOMBEIRO HIDRÁULICO COM ENCARGOS COMPLEMENTARES | H | 0,201 | 25.04 | 5.03
Insumo | 00000297 | SINAPI | ANEL BORRACHA PARA TUBO ESGOTO PREDIAL, DN 75 MM (NBR 5688) | UN | 1 | 2.49 | 2.49
7.1.55 | Código | Banco | Descrição | Und | Quant. | Valor Unit | Total
Composição | 11.005.0166 | Próprio | ANEL BORRACHA TUBO PVC DN 100mm | UN | 1 | 6.62 | 6.62
Composição Auxiliar | 88248 | SINAPI | AUXILIAR DE ENCANADOR OU BOMBEIRO HIDRÁULICO COM ENCARGOS COMPLEMENTARES | H | 0,151 | 20.68 | 3.12
Composição Auxiliar | 88267 | SINAPI | ENCANADOR OU BOMBEIRO HIDRÁULICO COM ENCARGOS COMPLEMENTARES | H | 0,02 | 25.04 | 0.5
Insumo | 00000301 | SINAPI | ANEL BORRACHA PARA TUBO ESGOTO PREDIAL, DN 100 MM (NBR 5688) | UN | 1 | 3 | 3
7.1.56 | Código | Banco | Descrição | Und | Quant. | Valor Unit | Total
Composição | 11.005.0231 | Próprio | ANEL DE BORRACHA, DN 150 MM PARA LINHA PVC RÍGIDO BRANCO SÉRIE NORMAL | un | 1 | 12.95 | 12.95
Composição Auxiliar | 88267 | SINAPI | ENCANADOR OU BOMBEIRO HIDRÁULICO COM ENCARGOS COMPLEMENTARES | H | 0,1 | 25.04 | 2.5
Insumo | 00000305 | SINAPI | ANEL BORRACHA, PARA TUBO PVC, REDE COLETOR ESGOTO, DN 150 MM (NBR 7362) | UN | 1 | 10.45 | 10.45
7.1.63 | Código | Banco | Descrição | Und | Quant. | Valor Unit | Total
Composição | HI.03.003 | Próprio | JOELHO PVC 90 GRAUS COM ANEL, DN 40 MM X 1 1/2", SÉRIE NORMAL, PARA ESGOTO - FORNECIMENTO E INSTALAÇÃO. (AF.GEOR) | UN | 1 | 19.62 | 19.62
Composição Auxiliar | 88267 | SINAPI | ENCANADOR OU BOMBEIRO HIDRÁULICO COM ENCARGOS COMPLEMENTARES | H | 0,28 | 25.04 | 7.01
Composição Auxiliar | 88248 | SINAPI | AUXILIAR DE ENCANADOR OU BOMBEIRO HIDRÁULICO COM ENCARGOS COMPLEMENTARES | H | 0,28 | 20.68 | 5.79
Insumo | 00000122 | SINAPI | ADESIVO PLASTICO PARA PVC, FRASCO COM *850* GR | UN | 0,0088 | 76.56 | 0.67
Insumo | 00020083 | SINAPI | SOLUCAO PREPARADORA / LIMPADORA PARA PVC, FRASCO COM 1000 CM3 | UN | 0,004 | 86.73 | 0.34
Insumo | 00010835 | SINAPI | JOELHO PVC, COM BOLSA E ANEL, 90 GRAUS, DN 40 X *38* MM, SERIE NORMAL, PARA ESGOTO PREDIAL | UN | 1 | 5.81 | 5.81
7.1.84 | Código | Banco | Descrição | Und | Quant. | Valor Unit | Total
Composição | 11.007.0062 | Próprio | SUMIDOURO CIRCULAR, EM CONCRETO PRÉ-MOLDADO, DIÂMETRO 3 M, ALTURA 4 M, TAMPA EM CONCRETO COM DIÂMETRO 0,6 M. | UN | 1 | 9995.42 | 9995.42
Composição Auxiliar | 101624 | SINAPI | PREPARO DE FUNDO DE VALA COM LARGURA MAIOR OU IGUAL A 1,5 M E MENOR QUE 2,5 M, COM CAMADA DE BRITA, LANÇAMENTO MECANIZADO. AF_08/2020 | m³ | 0,7942 | 197.54 | 156.88
Composição Auxiliar | 100475 | SINAPI | ARGAMASSA TRAÇO 1:3 (EM VOLUME DE CIMENTO E AREIA MÉDIA ÚMIDA) COM ADIÇÃO DE IMPERMEABILIZANTE, PREPARO MECÂNICO COM BETONEIRA 400 L. AF_08/2019 | m³ | 0,0296 | 720.03 | 21.31
Composição Auxiliar | 97740 | SINAPI | PEÇA CIRCULAR PRÉ-MOLDADA, VOLUME DE CONCRETO ACIMA DE 100 LITROS, TAXA DE AÇO APROXIMADA DE 30KG/M³. AF_03/2024 | m³ | 0,548 | 2048.02 | 1122.31
Composição Auxiliar | 97738 | SINAPI | PEÇA CIRCULAR PRÉ-MOLDADA, VOLUME DE CONCRETO DE 10 A 30 LITROS, TAXA DE FIBRA DE POLIPROPILENO APROXIMADA DE 6 KG/M³. AF_03/2024_PS | m³ | 0,0154 | 3904.68 | 60.13
Composição Auxiliar | 88316 | SINAPI | SERVENTE COM ENCARGOS COMPLEMENTARES | H | 2,1226 | 20.74 | 44.02
Composição Auxiliar | 88309 | SINAPI | PEDREIRO COM ENCARGOS COMPLEMENTARES | H | 2,7016 | 25.75 | 69.56
Composição Auxiliar | 5679 | SINAPI | RETROESCAVADEIRA SOBRE RODAS COM CARREGADEIRA, TRAÇÃO 4X4, POTÊNCIA LÍQ. 88 HP, CAÇAMBA CARREG. CAP. MÍN. 1 M3, CAÇAMBA RETRO CAP. 0,26 M3, PESO OPERACIONAL MÍN. 6.674 KG, PROFUNDIDADE ESCAVAÇÃO MÁX. 4,37 M - CHI DIURNO. AF_06/2014 | CHI | 2,2701 | 64.57 | 146.58
Composição Auxiliar | 5678 | SINAPI | RETROESCAVADEIRA SOBRE RODAS COM CARREGADEIRA, TRAÇÃO 4X4, POTÊNCIA LÍQ. 88 HP, CAÇAMBA CARREG. CAP. MÍN. 1 M3, CAÇAMBA RETRO CAP. 0,26 M3, PESO OPERACIONAL MÍN. 6.674 KG, PROFUNDIDADE ESCAVAÇÃO MÁX. 4,37 M - CHP DIURNO. AF_06/2014 | CHP | 1,114 | 147.87 | 164.72
Composição Auxiliar | 11.007.0007 | Próprio | TAMPA CONCRETO PREMOLDADO FCK=15,0 MPA E=10 CM | m² | 0,2826 | 143.51 | 40.55
Insumo | 00043448 | SINAPI | ANEL EM CONCRETO ARMADO, PERFURADO, PARA FOSSAS SEPTICAS E SUMIDOUROS, SEM FUNDO, DIAMETRO INTERNO DE 3,00 M E ALTURA DE 0,50 M | UN | 8 | 1021.17 | 8169.36
7.1.85 | Código | Banco | Descrição | Und | Quant. | Valor Unit | Total
Composição | 11.007.0061 | Próprio | FILTRO ANAERÓBIO CIRCULAR, EM CONCRETO PRÉ-MOLDADO, DIÂMETRO = 3 M, ALTURA 4 M , , TAMPA EM CONCRETO COM DIÂMETRO 0,6 M. | UN | 1 | 15798.01 | 15798.01
Composição Auxiliar | 101624 | SINAPI | PREPARO DE FUNDO DE VALA COM LARGURA MAIOR OU IGUAL A 1,5 M E MENOR QUE 2,5 M, COM CAMADA DE BRITA, LANÇAMENTO MECANIZADO. AF_08/2020 | m³ | 0,7942 | 197.54 | 156.88
Composição Auxiliar | 97740 | SINAPI | PEÇA CIRCULAR PRÉ-MOLDADA, VOLUME DE CONCRETO ACIMA DE 100 LITROS, TAXA DE AÇO APROXIMADA DE 30KG/M³. AF_03/2024 | m³ | 0,8091 | 2048.02 | 1657.05
Composição Auxiliar | 97738 | SINAPI | PEÇA CIRCULAR PRÉ-MOLDADA, VOLUME DE CONCRETO DE 10 A 30 LITROS, TAXA DE FIBRA DE POLIPROPILENO APROXIMADA DE 6 KG/M³. AF_03/2024_PS | m³ | 0,0154 | 3904.68 | 60.13
Composição Auxiliar | 88628 | SINAPI | ARGAMASSA TRAÇO 1:3 (EM VOLUME DE CIMENTO E AREIA MÉDIA ÚMIDA), PREPARO MECÂNICO COM BETONEIRA 400 L. AF_08/2019 | m³ | 0,244 | 567.48 | 138.46
Composição Auxiliar | 88316 | SINAPI | SERVENTE COM ENCARGOS COMPLEMENTARES | H | 6,51 | 20.74 | 135.01
Composição Auxiliar | 88309 | SINAPI | PEDREIRO COM ENCARGOS COMPLEMENTARES | H | 8,3 | 25.75 | 213.72
Composição Auxiliar | 5679 | SINAPI | RETROESCAVADEIRA SOBRE RODAS COM CARREGADEIRA, TRAÇÃO 4X4, POTÊNCIA LÍQ. 88 HP, CAÇAMBA CARREG. CAP. MÍN. 1 M3, CAÇAMBA RETRO CAP. 0,26 M3, PESO OPERACIONAL MÍN. 6.674 KG, PROFUNDIDADE ESCAVAÇÃO MÁX. 4,37 M - CHI DIURNO. AF_06/2014 | CHI | 8,4073 | 64.57 | 542.85
Composição Auxiliar | 5678 | SINAPI | RETROESCAVADEIRA SOBRE RODAS COM CARREGADEIRA, TRAÇÃO 4X4, POTÊNCIA LÍQ. 88 HP, CAÇAMBA CARREG. CAP. MÍN. 1 M3, CAÇAMBA RETRO CAP. 0,26 M3, PESO OPERACIONAL MÍN. 6.674 KG, PROFUNDIDADE ESCAVAÇÃO MÁX. 4,37 M - CHP DIURNO. AF_06/2014 | CHP | 4,1264 | 147.87 | 610.17
Composição Auxiliar | 11.007.0007 | Próprio | TAMPA CONCRETO PREMOLDADO FCK=15,0 MPA E=10 CM | m² | 0,2826 | 143.51 | 40.55
Insumo | 00012568 | SINAPI | ANEL EM CONCRETO ARMADO, LISO, PARA FOSSAS SEPTICAS E SUMIDOUROS, SEM FUNDO, DIAMETRO INTERNO DE 3,00 M E ALTURA DE 0,50 M | UN | 8 | 1458.82 | 11670.56
Insumo | 00004720 | SINAPI | PEDRA BRITADA N. 0, OU PEDRISCO (4,8 A 9,5 MM) POSTO PEDREIRA/FORNECEDOR, SEM FRETE | m³ | 5,0161 | 114.16 | 572.63
7.1.86 | Código | Banco | Descrição | Und | Quant. | Valor Unit | Total
Composição | 11.003.0190 | Próprio | ADAPTADOR DE SAIDA PARA VASO SANITARIO 100MM | UN | 1 | 93.85 | 93.85
Composição Auxiliar | 88248 | SINAPI | AUXILIAR DE ENCANADOR OU BOMBEIRO HIDRÁULICO COM ENCARGOS COMPLEMENTARES | H | 0,487 | 20.68 | 10.07
Composição Auxiliar | 88267 | SINAPI | ENCANADOR OU BOMBEIRO HIDRÁULICO COM ENCARGOS COMPLEMENTARES | H | 0,487 | 25.04 | 12.19
Insumo | COT.058(02/2025) | Próprio | ADAPTADOR PARA SAÍDA DE VASO SANITÁRIO 100 MM | UND | 1 | 71.59 | 71.59
7.1.88 | Código | Banco | Descrição | Und | Quant. | Valor Unit | Total
Composição | 11.005.0196 | Próprio | TUBO PROLONGADOR DN300, PARA CAIXA SIFONADA | UN | 1 | 135.27 | 135.27
Composição Auxiliar | 88248 | SINAPI | AUXILIAR DE ENCANADOR OU BOMBEIRO HIDRÁULICO COM ENCARGOS COMPLEMENTARES | H | 0,838 | 20.68 | 17.32
Composição Auxiliar | 88267 | SINAPI | ENCANADOR OU BOMBEIRO HIDRÁULICO COM ENCARGOS COMPLEMENTARES | H | 0,838 | 25.04 | 20.98
Insumo | COT.017(03/2025) | Próprio | PROLONGADOR SEM ENTRADA DN 300, PARA ESGOTO | UN | 1 | 96.97 | 96.97
7.1.95 | Código | Banco | Descrição | Und | Quant. | Valor Unit | Total
Composição | 11.002.0132 | Próprio | TUBO DE LIGAÇÃO PARA VASO SANITÁRIO COM ANEL EXPANSOR, ACABAMENTO CROMADO | UN | 1 | 93.76 | 93.76
Composição Auxiliar | 88267 | SINAPI | ENCANADOR OU BOMBEIRO HIDRÁULICO COM ENCARGOS COMPLEMENTARES | H | 0,2 | 25.04 | 5
Insumo | 2898 | ORSE | Tubo de ligação em PVC, com anel expansor para vaso sanitário, acabamento cromado, DECA 1968C ou similar | un | 1 | 88.76 | 88.76
7.1.96 | Código | Banco | Descrição | Und | Quant. | Valor Unit | Total
Composição | 11.003.0136 | Próprio | TUBO DE DESCARGA DE PVC, PARA VALVULA DE DESCARGA (TUBO PONTA AZUL) 1 1/2" | UN | 1 | 22.11 | 22.11
Composição Auxiliar | 88267 | SINAPI | ENCANADOR OU BOMBEIRO HIDRÁULICO COM ENCARGOS COMPLEMENTARES | H | 0,3 | 25.04 | 7.51
Composição Auxiliar | 88248 | SINAPI | AUXILIAR DE ENCANADOR OU BOMBEIRO HIDRÁULICO COM ENCARGOS COMPLEMENTARES | H | 0,3 | 20.68 | 6.2
Insumo | 2575 | AGESUL | TUBO PONTA AZUL PARA VALVULA DE DESCARGA 11/2" | UN | 1 | 8.4 | 8.4
8.2 | Código | Banco | Descrição | Und | Quant. | Valor Unit | Total
Composição | 11.002.0275 | Próprio | LAVATORIO DE LOUCA BRANCA COM COLUNA SUSPENSA, PARA P.N.E., INCLUSIVE VALVULA E SIFAO CROMADOS - FORNECIMENTO E INSTALAÇÃO | UN | 1 | 1787.91 | 1787.91
Composição Auxiliar | 86877 | SINAPI | VÁLVULA EM METAL CROMADO 1.1/2" X 1.1/2" PARA TANQUE OU LAVATÓRIO, COM OU SEM LADRÃO - FORNECIMENTO E INSTALAÇÃO. AF_01/2020 | UN | 1 | 110.63 | 110.63
Composição Auxiliar | 86881 | SINAPI | SIFÃO DO TIPO GARRAFA EM METAL CROMADO 1 X 1.1/2" - FORNECIMENTO E INSTALAÇÃO. AF_01/2020 | UN | 1 | 342.28 | 342.28
Composição Auxiliar | 88267 | SINAPI | ENCANADOR OU BOMBEIRO HIDRÁULICO COM ENCARGOS COMPLEMENTARES | H | 2,07 | 25.04 | 51.83
Composição Auxiliar | 88316 | SINAPI | SERVENTE COM ENCARGOS COMPLEMENTARES | H | 0,84 | 20.74 | 17.42
Insumo | 00004351 | SINAPI | PARAFUSO NIQUELADO 3 1/2" COM ACABAMENTO CROMADO PARA FIXAR PECA SANITARIA, INCLUI PORCA CEGA, ARRUELA E BUCHA DE NYLON TAMANHO S-8 | UN | 6 | 19.26 | 115.56
Insumo | 9012 | AGESUL | LAVATORIO DE LOUCA BRANCA PARA P.N.E., REF. L.51.17 DECA VOGUE PLUS DA DECA OU SIMILAR | UN | 1 | 789.9 | 789.9
Insumo | 9013 | AGESUL | COLUNA SUSPENSA DE LOUCA BRANCA PARA P.N.E., DECA VOGUE PLUS REF. C.510.17 OU SIMILAR | UN | 1 | 360.29 | 360.29
8.3 | Código | Banco | Descrição | Und | Quant. | Valor Unit | Total
Composição | 11.002.0002 | Próprio | TORNEIRA PARA LAVATÓRIO DE MESA, TIPO PRESSMATIC, INCLUINDO ENGATE FLEXIVEL PVC 40 CM - FORNECIMENTO E INSTALAÇÃO | UN | 1 | 186.9 | 186.9
Composição Auxiliar | 88316 | SINAPI | SERVENTE COM ENCARGOS COMPLEMENTARES | H | 0,5 | 20.74 | 10.37
Composição Auxiliar | 88267 | SINAPI | ENCANADOR OU BOMBEIRO HIDRÁULICO COM ENCARGOS COMPLEMENTARES | H | 0,5 | 25.04 | 12.52
Insumo | 00036796 | SINAPI | TORNEIRA METALICA CROMADA DE MESA, PARA LAVATORIO, TEMPORIZADA PRESSAO FECHAMENTO AUTOMATICO, BICA BAIXA | UN | 1 | 156.8 | 156.8
Insumo | 00003146 | SINAPI | FITA VEDA ROSCA, EM PTFE, ROLO DE 18 MM X 10 M (L X C) | UN | 0,0056 | 5 | 0.02
Insumo | 00011681 | SINAPI | ENGATE/RABICHO FLEXIVEL PLASTICO (PVC OU ABS) BRANCO 1/2" X 40 CM | UN | 1 | 7.19 | 7.19
8.5 | Código | Banco | Descrição | Und | Quant. | Valor Unit | Total
Composição | 11.002.0034 | Próprio | TORNEIRA TIPO JARDIM CROMADA | UN | 1 | 79.37 | 79.37
Composição Auxiliar | 88248 | SINAPI | AUXILIAR DE ENCANADOR OU BOMBEIRO HIDRÁULICO COM ENCARGOS COMPLEMENTARES | H | 0,5 | 20.68 | 10.34
Composição Auxiliar | 88267 | SINAPI | ENCANADOR OU BOMBEIRO HIDRÁULICO COM ENCARGOS COMPLEMENTARES | H | 0,25 | 25.04 | 6.26
Insumo | 00003146 | SINAPI | FITA VEDA ROSCA, EM PTFE, ROLO DE 18 MM X 10 M (L X C) | UN | 0,01 | 5 | 0.05
Insumo | 00011762 | SINAPI | TORNEIRA METALICA CROMADA PARA JARDIM / TANQUE, COM BICO PLASTICO, CANO LONGO, DE PAREDE, PADRAO POPULAR / USO GERAL, 1/2" OU 3/4" | UN | 1 | 62.72 | 62.72
8.6 | Código | Banco | Descrição | Und | Quant. | Valor Unit | Total
Composição | 11.002.0306 | Próprio | CUBA DE EMBUTIR EM AÇO INOX INDUSTRIAL DE 50 X 40 X 30 CM, INCLUSO VÁLVULA AMERICANA DE INOX - FORNECIMENTO E INSTALAÇÃO | UN | 1 | 807.04 | 807.04
Composição Auxiliar | 88274 | SINAPI | MARMORISTA/GRANITEIRO COM ENCARGOS COMPLEMENTARES | H | 0,4774 | 25.63 | 12.23
Composição Auxiliar | 88316 | SINAPI | SERVENTE COM ENCARGOS COMPLEMENTARES | H | 0,1504 | 20.74 | 3.11
Composição Auxiliar | 86878 | SINAPI | VÁLVULA EM METAL CROMADO TIPO AMERICANA 3.1/2" X 1.1/2" PARA PIA - FORNECIMENTO E INSTALAÇÃO. AF_01/2020 | UN | 1 | 119.62 | 119.62
Insumo | COT.078(06/2025) | Próprio | CUBA INDUSTRIAL INOX 304 - 50 X 40 X 30 CM | UN | 1 | 658.83 | 658.83
Insumo | 00004823 | SINAPI | MASSA PLASTICA PARA MARMORE/GRANITO | KG | 0,346 | 38.31 | 13.25
8.7 | Código | Banco | Descrição | Und | Quant. | Valor Unit | Total
Composição | 11.002.0042 - CEF | Próprio | TORNEIRA CLINICA PROFISSIONAL, PAREDE TIPO ALAVANCA, FABRICADA EM METAL CROMADO COM BICO AREJADOR, INCLUINDO ENGATE FLEIVEL PVC 40 CM - FORNECIMENTO E INSTALAÇÃO, INCLUSO FRETE E ICMS | UN | 1 | 140.43 | 140.43
Composição Auxiliar | 88267 | SINAPI | ENCANADOR OU BOMBEIRO HIDRÁULICO COM ENCARGOS COMPLEMENTARES | H | 0,3 | 25.04 | 7.51
Composição Auxiliar | 88248 | SINAPI | AUXILIAR DE ENCANADOR OU BOMBEIRO HIDRÁULICO COM ENCARGOS COMPLEMENTARES | H | 0,5 | 20.68 | 10.34
Insumo | 00003148 | SINAPI | FITA VEDA ROSCA, EM PTFE, ROLO DE 18 MM X 50 M (L X C) | UN | 0,0056 | 18.44 | 0.1
Insumo | COT.115 (07/2025) | Próprio | TORNEIRA CLÍNICA DE PAREDE COM ALAVANCA E BICO AREJADOR | UN | 1 | 122.48 | 122.48
8.9 | Código | Banco | Descrição | Und | Quant. | Valor Unit | Total
Composição | HI.08.014 | Próprio | TORNEIRA METALICA CROMADA PARA JARDIM / TANQUE, COM BICO PLASTICO, CANO LONGO, DE PAREDE, PADRAO POPULAR / USO GERAL, 1/2" OU 3/4" - FORNECIMENTO E INSTALAÇÃO (AF.GEOR) | UN | 1 | 67.62 | 67.62
Composição Auxiliar | 88267 | SINAPI | ENCANADOR OU BOMBEIRO HIDRÁULICO COM ENCARGOS COMPLEMENTARES | H | 0,1525 | 25.04 | 3.81
Composição Auxiliar | 88316 | SINAPI | SERVENTE COM ENCARGOS COMPLEMENTARES | H | 0,0481 | 20.74 | 0.99
Insumo | 00003146 | SINAPI | FITA VEDA ROSCA, EM PTFE, ROLO DE 18 MM X 10 M (L X C) | UN | 0,021 | 5 | 0.1
Insumo | 00011762 | SINAPI | TORNEIRA METALICA CROMADA PARA JARDIM / TANQUE, COM BICO PLASTICO, CANO LONGO, DE PAREDE, PADRAO POPULAR / USO GERAL, 1/2" OU 3/4" | UN | 1 | 62.72 | 62.72
8.12 | Código | Banco | Descrição | Und | Quant. | Valor Unit | Total
Composição | 11.002.0167 | Próprio | TANQUE DE LOUÇA BRANCA SEM COLUNA, 30L OU EQUIVALENTE - FORNECIMENTO E INSTALAÇÃO. | UN | 1 | 838.28 | 838.28
Composição Auxiliar | 88267 | SINAPI | ENCANADOR OU BOMBEIRO HIDRÁULICO COM ENCARGOS COMPLEMENTARES | H | 1,7689 | 25.04 | 44.29
Composição Auxiliar | 88316 | SINAPI | SERVENTE COM ENCARGOS COMPLEMENTARES | H | 0,7111 | 20.74 | 14.74
Insumo | 00004351 | SINAPI | PARAFUSO NIQUELADO 3 1/2" COM ACABAMENTO CROMADO PARA FIXAR PECA SANITARIA, INCLUI PORCA CEGA, ARRUELA E BUCHA DE NYLON TAMANHO S-8 | UN | 6 | 19.26 | 115.56
Insumo | 00037329 | SINAPI | REJUNTE EPOXI, QUALQUER COR | KG | 0,0702 | 108.83 | 7.63
Insumo | O.10.000.065672 | CPOS/CDHU | Tanque de louça sem coluna, médio, capacidade 30 litros, ref. TQ.02, branco da Deca ou equivalente | UN | 1 | 656.06 | 656.06
8.13 | Código | Banco | Descrição | Und | Quant. | Valor Unit | Total
Composição | 11.002.0141 | Próprio | DUCHA HIGIENICA COM REGISTRO E GATILHO | UN | 1 | 309.96 | 309.96
Composição Auxiliar | 88267 | SINAPI | ENCANADOR OU BOMBEIRO HIDRÁULICO COM ENCARGOS COMPLEMENTARES | H | 0,5 | 25.04 | 12.52
Composição Auxiliar | 88248 | SINAPI | AUXILIAR DE ENCANADOR OU BOMBEIRO HIDRÁULICO COM ENCARGOS COMPLEMENTARES | H | 0,5 | 20.68 | 10.34
Insumo | 00003148 | SINAPI | FITA VEDA ROSCA, EM PTFE, ROLO DE 18 MM X 50 M (L X C) | UN | 0,0112 | 18.44 | 0.2
Insumo | 2667 | AGESUL | DUCHA HIGIENICA COM REGISTRO E GATILHO, REF. 00900806, LINHA PERTUTTI DA DOCOL OU SIMILAR | UN | 1 | 286.9 | 286.9
8.14 | Código | Banco | Descrição | Und | Quant. | Valor Unit | Total
Composição | 11.002.0308 | Próprio | CUBA EM AÇO INOXIDÁVEL DE EMBUTIR, AISI 304, APLICAÇÃO PARA TANQUE (600X600X400MM), INCLUSIVE VÁLVULA DE ESCOAMENTO DE METAL COM ACABAMENTO CROMADO, SIFÃO DE METAL TIPO COPO COM ACABAMENTO CROMADO. | UN | 1 | 1543.65 | 1543.65
Composição Auxiliar | 88267 | SINAPI | ENCANADOR OU BOMBEIRO HIDRÁULICO COM ENCARGOS COMPLEMENTARES | H | 0,8148148 | 25.04 | 20.4
Composição Auxiliar | 88248 | SINAPI | AUXILIAR DE ENCANADOR OU BOMBEIRO HIDRÁULICO COM ENCARGOS COMPLEMENTARES | H | 0,8148148 | 20.68 | 16.85
Insumo | 00003146 | SINAPI | FITA VEDA ROSCA, EM PTFE, ROLO DE 18 MM X 10 M (L X C) | UN | 0,0997456 | 5 | 0.49
Insumo | 00038638 | SINAPI | SIFAO EM METAL CROMADO PARA TANQUE, 1.1/4 X 1.1/2" | UN | 1 | 353.2 | 353.2
Insumo | 00037588 | SINAPI | VALVULA DE ESCOAMENTO PARA TANQUE, EM METAL CROMADO, 1.1/2", SEM LADRAO, COM TAMPAO PLASTICO | UN | 1 | 104.91 | 104.91
Insumo | MATED-12598 | SETOP | CUBA DE AÇO INOXIDÁVEL QUADRADA SIMPLES SEM VÁLVULA DE ESCOAMENTO (TIPO: EMBUTIR¦APLICAÇÃO: TANQUE¦MATERIAL: AÇO AISI 304¦ACABAMENTO: BRILHANTE¦COMPRIMENTO: 600MM*¦LARGURA: 600MM*¦ALTURA: 400MM*)*VALORES REFERENCIAIS APROXIMADOS | un | 1 | 1047.8 | 1047.8
8.15 | Código | Banco | Descrição | Und | Quant. | Valor Unit | Total
Composição | 11.001.0032 | Próprio | BANCADA DE GRANITO CINZA ANDORINHA/ QUARTZ/ CASTELO/ CORUMBA OU OUTROS EQUIVALENTES DA REGIAO, ESPESSURA DE 2,5CM | m² | 1 | 758.38 | 758.38
Composição Auxiliar | 88309 | SINAPI | PEDREIRO COM ENCARGOS COMPLEMENTARES | H | 1,2 | 25.75 | 30.9
Composição Auxiliar | 88316 | SINAPI | SERVENTE COM ENCARGOS COMPLEMENTARES | H | 2 | 20.74 | 41.48
Insumo | 00000370 | SINAPI | AREIA MEDIA - POSTO JAZIDA/FORNECEDOR (RETIRADO NA JAZIDA, SEM TRANSPORTE) | m³ | 0,008 | 84 | 0.67
Insumo | 00001379 | SINAPI | CIMENTO PORTLAND COMPOSTO CP II-32 | KG | 3,2 | 0.8 | 2.56
Insumo | 00011795 | SINAPI | GRANITO PARA BANCADA, POLIDO, TIPO ANDORINHA/ QUARTZ/ CASTELO/ CORUMBA OU OUTROS EQUIVALENTES DA REGIAO, E= *2,5* CM | m² | 1 | 671.69 | 671.69
Insumo | 00037591 | SINAPI | SUPORTE MAO-FRANCESA EM ACO, ABAS IGUAIS 40 CM, CAPACIDADE MINIMA 70 KG, BRANCO | UN | 0,5 | 22.17 | 11.08
8.16 | Código | Banco | Descrição | Und | Quant. | Valor Unit | Total
Composição | 11.001.0085 | Próprio | RODABANCA/ FRONTÃO EM GRANITO, ALTURA 10 CM. | M | 1 | 82.57 | 82.57
Composição Auxiliar | 88274 | SINAPI | MARMORISTA/GRANITEIRO COM ENCARGOS COMPLEMENTARES | H | 0,299 | 25.63 | 7.66
Composição Auxiliar | 88316 | SINAPI | SERVENTE COM ENCARGOS COMPLEMENTARES | H | 0,15 | 20.74 | 3.11
Insumo | 00020231 | SINAPI | RODAPE OU RODABANCADA EM GRANITO, POLIDO, TIPO ANDORINHA/ QUARTZ/ CASTELO/ CORUMBA OU OUTROS EQUIVALENTES DA REGIAO, H= 10 CM, E= *2,0* CM | M | 1,04 | 66.23 | 68.87
Insumo | 00034357 | SINAPI | REJUNTE CIMENTICIO, QUALQUER COR | KG | 0,12 | 5.16 | 0.61
Insumo | 00037595 | SINAPI | ARGAMASSA COLANTE TIPO AC III | KG | 0,8614 | 2.7 | 2.32
8.17 | Código | Banco | Descrição | Und | Quant. | Valor Unit | Total
Composição | 11.008.0015 | Próprio | BEBEDOURO INDUSTRIAL 100 LITROS INOX 3 TORNEIRAS - FORNECIMENTO E INSTALAÇÃO | UN | 1 | 2705.57 | 2705.57
Composição Auxiliar | 88267 | SINAPI | ENCANADOR OU BOMBEIRO HIDRÁULICO COM ENCARGOS COMPLEMENTARES | H | 0,5 | 25.04 | 12.52
Composição Auxiliar | 88248 | SINAPI | AUXILIAR DE ENCANADOR OU BOMBEIRO HIDRÁULICO COM ENCARGOS COMPLEMENTARES | H | 0,5 | 20.68 | 10.34
Insumo | 072516 | SBC | BEBEDOURO INDUSTRIAL 100 LITROS INOX AQUAMAX 127V E 3 TORNEIRAS | UN | 1 | 2599 | 2599
Insumo | 00011684 | SINAPI | ENGATE / RABICHO FLEXIVEL INOX 1/2" X 40 CM | UN | 1 | 83.71 | 83.71
9.1 | Código | Banco | Descrição | Und | Quant. | Valor Unit | Total
Composição | 12.001.0064 | Próprio | CAIXA DE PASSAGEM 40X40X60, TAMPA DE FERRO FUNDIDO 40X40 | un | 1 | 544.9 | 544.9
Composição Auxiliar | 87529 | SINAPI | MASSA ÚNICA, EM ARGAMASSA TRAÇO 1:2:8, PREPARO MECÂNICO, APLICADA MANUALMENTE EM PAREDES INTERNAS DE AMBIENTES COM ÁREA ENTRE 5M² E 10M², E = 17,5MM, COM TALISCAS. AF_03/2024 | m² | 1,29 | 34.91 | 45.03
Composição Auxiliar | 90082 | SINAPI | ESCAVAÇÃO MECANIZADA DE VALA COM PROF. ATÉ 1,5 M (MÉDIA MONTANTE E JUSANTE/UMA COMPOSIÇÃO POR TRECHO), ESCAVADEIRA (0,8 M3), LARG. DE 1,5 M A 2,5 M, EM SOLO DE 1A CATEGORIA, EM LOCAIS COM ALTO NÍVEL DE INTERFERÊNCIA. AF_09/2024 | m³ | 0,24 | 9.64 | 2.31
Composição Auxiliar | 94975 | SINAPI | CONCRETO FCK = 15MPA, TRAÇO 1:3,4:3,5 (EM MASSA SECA DE CIMENTO/ AREIA MÉDIA/ BRITA 1) - PREPARO MANUAL. AF_05/2021 | m³ | 0,072 | 478.03 | 34.41
Composição Auxiliar | 96539 | SINAPI | FABRICAÇÃO, MONTAGEM E DESMONTAGEM DE FÔRMA PARA VIGA BALDRAME, EM CHAPA DE MADEIRA COMPENSADA RESINADA, E=17 MM, 2 UTILIZAÇÕES. AF_01/2024 | m² | 0,479 | 124.18 | 59.48
Composição Auxiliar | 06.001.0019 | Próprio | CHAPISCO EM PAREDES INT/EXT TRACO 1:3 (CIMENTO E AREIA), ESPESSURA 0,5CM, PREPARADO ARGAM. MECANICO | m² | 1,29 | 7.25 | 9.35
Composição Auxiliar | 101159 | SINAPI | ALVENARIA DE VEDAÇÃO DE BLOCOS CERÂMICOS MACIÇOS DE 5X10X20CM (ESPESSURA 10CM) E ARGAMASSA DE ASSENTAMENTO COM PREPARO EM BETONEIRA. AF_05/2020 | m² | 1,32 | 135.71 | 179.13
Insumo | 00043058 | SINAPI | ACO CA-50, 10,0 MM, OU 12,5 MM, OU 16,0 MM, OU 20,0 MM, DOBRADO E CORTADO | KG | 1,167 | 8.24 | 9.61
Insumo | 00021071 | SINAPI-SP | TAMPAO FOFO SIMPLES COM BASE / REQUADRO, CLASSE A15 CARGA MAX. 1,5 T, 400 X 400 MM (COM INSCRICAO EM RELEVO DO TIPO DE REDE) | UN | 1 | 205.58 | 205.58
9.2 | Código | Banco | Descrição | Und | Quant. | Valor Unit | Total
Composição | 09.06.027 | Próprio | CAIXA DE PASSAGEM EM ALVENARIA DE 0,80X0,80X0,80 M, COM TAMPA DE FERRO | UN | 1 | 1008.13 | 1008.13
Composição Auxiliar | 88309 | SINAPI | PEDREIRO COM ENCARGOS COMPLEMENTARES | H | 7,94 | 25.75 | 204.45
Composição Auxiliar | 88316 | SINAPI | SERVENTE COM ENCARGOS COMPLEMENTARES | H | 16,08 | 20.74 | 333.49
Insumo | 00007258 | SINAPI | TIJOLO CERAMICO MACICO COMUM DE *5 X 10 X 20* CM (L X A X C) | UN | 182 | 0.67 | 121.94
Insumo | 00043054 | SINAPI | ACO CA-25, 10,0 MM, OU 12,5 MM, OU 16,0 MM, OU 20,0 MM, OU 25,0 MM, VERGALHAO | KG | 5,8 | 8.89 | 51.56
Insumo | 00004721 | SINAPI | PEDRA BRITADA N. 1 (9,5 A 19 MM) POSTO PEDREIRA/FORNECEDOR, SEM FRETE | m³ | 0,104 | 98.88 | 10.28
Insumo | 00001379 | SINAPI | CIMENTO PORTLAND COMPOSTO CP II-32 | KG | 58,98 | 0.8 | 47.18
Insumo | 00000370 | SINAPI | AREIA MEDIA - POSTO JAZIDA/FORNECEDOR (RETIRADO NA JAZIDA, SEM TRANSPORTE) | m³ | 0,256 | 84 | 21.5
Insumo | 00001106 | SINAPI | CAL HIDRATADA CH-I PARA ARGAMASSAS | KG | 9,88 | 1.23 | 12.15
Insumo | 00021071 | SINAPI-SP | TAMPAO FOFO SIMPLES COM BASE / REQUADRO, CLASSE A15 CARGA MAX. 1,5 T, 400 X 400 MM (COM INSCRICAO EM RELEVO DO TIPO DE REDE) | UN | 1 | 205.58 | 205.58
9.4 | Código | Banco | Descrição | Und | Quant. | Valor Unit | Total
Composição | 12.001.0345 | Próprio | QUADRO GERAL EM POLICARBONATO, COM BARRAMENTO PARA 350A, SEM DISJUNTORES - FORNECIMENTO E INSTALAÇÃO | UN | 1 | 7763.36 | 7763.36
Composição Auxiliar | 88264 | SINAPI | ELETRICISTA COM ENCARGOS COMPLEMENTARES | H | 8 | 29.06 | 232.48
Composição Auxiliar | 88247 | SINAPI | AUXILIAR DE ELETRICISTA COM ENCARGOS COMPLEMENTARES | H | 8 | 21.65 | 173.2
Insumo | 13297 | ORSE | Quadro Geral - QDG-1, em policarbonato c/proteção UV, com barramento para 350A, sem disjuntores | un | 1 | 7357.68 | 7357.68
9.21 | Código | Banco | Descrição | Und | Quant. | Valor Unit | Total
Composição | 11.006.0061 | Próprio | CAIXA DE PASSAGEM 30X30X40 COM TAMPA FOFO E DRENO BRITA | UN | 1 | 359.55 | 359.55
Composição Auxiliar | 88309 | SINAPI | PEDREIRO COM ENCARGOS COMPLEMENTARES | H | 1,6789 | 25.75 | 43.23
Composição Auxiliar | 88316 | SINAPI | SERVENTE COM ENCARGOS COMPLEMENTARES | H | 4,4832 | 20.74 | 92.98
Insumo | 00000370 | SINAPI | AREIA MEDIA - POSTO JAZIDA/FORNECEDOR (RETIRADO NA JAZIDA, SEM TRANSPORTE) | m³ | 0,0653 | 84 | 5.48
Insumo | 00001106 | SINAPI | CAL HIDRATADA CH-I PARA ARGAMASSAS | KG | 3,0096 | 1.23 | 3.7
Insumo | 00001358 | SINAPI | CHAPA/PAINEL DE MADEIRA COMPENSADA RESINADA (MADEIRITE RESINADO ROSA) PARA FORMA DE CONCRETO, DE 2200 X 1100 MM, E = 17 MM | m² | 0,06 | 59.69 | 3.58
Insumo | 00001379 | SINAPI | CIMENTO PORTLAND COMPOSTO CP II-32 | KG | 18,5084 | 0.8 | 14.8
Insumo | 00004721 | SINAPI | PEDRA BRITADA N. 1 (9,5 A 19 MM) POSTO PEDREIRA/FORNECEDOR, SEM FRETE | m³ | 0,0365 | 98.88 | 3.6
Insumo | 00004722 | SINAPI | PEDRA BRITADA N. 3 (38 A 50 MM) POSTO PEDREIRA/FORNECEDOR, SEM FRETE | m³ | 0,004 | 93.4 | 0.37
Insumo | 00007258 | SINAPI | TIJOLO CERAMICO MACICO COMUM DE *5 X 10 X 20* CM (L X A X C) | UN | 60,48 | 0.67 | 40.52
Insumo | 00011315 | SINAPI-SP | TAMPAO FOFO SIMPLES COM BASE / REQUADRO, CLASSE A15 CARGA MAX. 1,5 T, 300 X 300 MM (COM INSCRICAO EM RELEVO DO TIPO DE REDE) | UN | 1 | 134.41 | 134.41
Insumo | 00043059 | SINAPI | ACO CA-60, 4,2 MM, OU 5,0 MM, OU 6,0 MM, OU 7,0 MM, VERGALHAO | KG | 2,156 | 7.83 | 16.88
9.23 | Código | Banco | Descrição | Und | Quant. | Valor Unit | Total
Composição | 12.005.0001 | Próprio | INTERRUPTOR PARA VENTILADOR (1 MÓDULO), 127V/150W, COM SUPORTE E COM PLACA - FORNECIMENTO E INSTALAÇÃO | UN | 1 | 56.31 | 56.31
Composição Auxiliar | 88247 | SINAPI | AUXILIAR DE ELETRICISTA COM ENCARGOS COMPLEMENTARES | H | 0,402 | 21.65 | 8.7
Composição Auxiliar | 88264 | SINAPI | ELETRICISTA COM ENCARGOS COMPLEMENTARES | H | 0,402 | 29.06 | 11.68
Composição Auxiliar | 91946 | SINAPI | SUPORTE PARAFUSADO COM PLACA DE ENCAIXE 4" X 2" MÉDIO (1,30 M DO PISO) PARA PONTO ELÉTRICO - FORNECIMENTO E INSTALAÇÃO. AF_03/2023 | UN | 1 | 10.32 | 10.32
Insumo | 00038110 | SINAPI | VARIADOR DE VELOCIDADE PARA VENTILADOR 127 V, 150 W (APENAS MODULO) | UN | 1 | 25.61 | 25.61
9.28 | Código | Banco | Descrição | Und | Quant. | Valor Unit | Total
Composição | 12.007.0040 | Próprio | PLACA 2X4" COM FURO CENTRAL | UN | 1 | 6.15 | 6.15
Composição Auxiliar | 88264 | SINAPI | ELETRICISTA COM ENCARGOS COMPLEMENTARES | H | 0,08 | 29.06 | 2.32
Composição Auxiliar | 88247 | SINAPI | AUXILIAR DE ELETRICISTA COM ENCARGOS COMPLEMENTARES | H | 0,08 | 21.65 | 1.73
Insumo | 74.25.03 | SUDECAP | PLACA 2X4" PARA CABO COAXIAL (FURO PARA PINO JACK) | UN | 1 | 2.1 | 2.1
9.29 | Código | Banco | Descrição | Und | Quant. | Valor Unit | Total
Composição | 12.005.0034 | Próprio | ESPELHO / PLACA CEGA PARA CAIXA , 4" X 2" | UN | 1 | 4.64 | 4.64
Composição Auxiliar | 88247 | SINAPI | AUXILIAR DE ELETRICISTA COM ENCARGOS COMPLEMENTARES | H | 0,05 | 21.65 | 1.08
Composição Auxiliar | 88264 | SINAPI | ELETRICISTA COM ENCARGOS COMPLEMENTARES | H | 0,05 | 29.06 | 1.45
Insumo | 00038091 | SINAPI | ESPELHO / PLACA CEGA 4" X 2", PARA INSTALACAO DE TOMADAS E INTERRUPTORES | UN | 1 | 2.11 | 2.11
9.30 | Código | Banco | Descrição | Und | Quant. | Valor Unit | Total
Composição | 12.005.0159 | Próprio | PLACA REDONDA 1 FUNÇÃO - FORNECIMENTO E INSTALAÇÃO | UN | 1 | 18.94 | 18.94
Composição Auxiliar | 88264 | SINAPI | ELETRICISTA COM ENCARGOS COMPLEMENTARES | H | 0,341 | 29.06 | 9.9
Composição Auxiliar | 88247 | SINAPI | AUXILIAR DE ELETRICISTA COM ENCARGOS COMPLEMENTARES | H | 0,341 | 21.65 | 7.38
Insumo | 010946 | SBC | PLACA 1 POSTO REDONDO TRAMONTINA | UN | 1 | 1.66 | 1.66
9.33 | Código | Banco | Descrição | Und | Quant. | Valor Unit | Total
Composição | 12.005.0010 | Próprio | RELE FOTOELÉTRICO COM BASE - FORNECIMENTO E INSTALAÇÃO | UN | 1 | 106.45 | 106.45
Composição Auxiliar | 88247 | SINAPI | AUXILIAR DE ELETRICISTA COM ENCARGOS COMPLEMENTARES | H | 1 | 21.65 | 21.65
Composição Auxiliar | 88264 | SINAPI | ELETRICISTA COM ENCARGOS COMPLEMENTARES | H | 1 | 29.06 | 29.06
Insumo | 00002510 | SINAPI-SP | RELE FOTOELETRICO INTERNO E EXTERNO BIVOLT 1000 W, DE CONECTOR, SEM BASE | UN | 1 | 35.46 | 35.46
Insumo | 00039380 | SINAPI-SP | BASE PARA RELE COM SUPORTE METALICO | UN | 1 | 20.28 | 20.28
9.34 | Código | Banco | Descrição | Und | Quant. | Valor Unit | Total
Composição | 12.008.0007 | Próprio | DISJUNTOR TRIPOLAR TIPO DIN, CORRENTE NOMINAL DE 63A - FORNECIMENTO E INSTALAÇÃO | UN | 1 | 101.53 | 101.53
Composição Auxiliar | 88264 | SINAPI | ELETRICISTA COM ENCARGOS COMPLEMENTARES | H | 0,4 | 29.06 | 11.62
Composição Auxiliar | 88247 | SINAPI | AUXILIAR DE ELETRICISTA COM ENCARGOS COMPLEMENTARES | H | 0,4 | 21.65 | 8.66
Insumo | 00001574 | SINAPI | TERMINAL A COMPRESSAO EM COBRE ESTANHADO PARA CABO 10 MM2, 1 FURO E 1 COMPRESSAO, PARA PARAFUSO DE FIXACAO M6 | UN | 3 | 2.02 | 6.06
Insumo | 00034714 | SINAPI | DISJUNTOR TERMOMAGNETICO PARA TRILHO DIN (IEC), TRIPOLAR, 63 A | UN | 1 | 75.19 | 75.19
9.35 | Código | Banco | Descrição | Und | Quant. | Valor Unit | Total
Composição | 12.008.0174 | Próprio | DISJUNTOR TRIPOLAR TIPO DIN, CORRENTE NOMINAL DE 90A - FORNECIMENTO E INSTALAÇÃO. | UN | 1 | 354.55 | 354.55
Composição Auxiliar | 88247 | SINAPI | AUXILIAR DE ELETRICISTA COM ENCARGOS COMPLEMENTARES | H | 0,5677 | 21.65 | 12.29
Composição Auxiliar | 88264 | SINAPI | ELETRICISTA COM ENCARGOS COMPLEMENTARES | H | 0,5677 | 29.06 | 16.49
Insumo | 00001575 | SINAPI | TERMINAL A COMPRESSAO EM COBRE ESTANHADO PARA CABO 16 MM2, 1 FURO E 1 COMPRESSAO, PARA PARAFUSO DE FIXACAO M6 | UN | 3 | 2.39 | 7.17
Insumo | 3607 | ORSE | Disjuntor tripolar 90 A, padrão DIN ( linha branca ), corrente de interrupção 65KA, ref.: Siemens 3VF22 ou similar. | un | 1 | 318.6 | 318.6
9.42 | Código | Banco | Descrição | Und | Quant. | Valor Unit | Total
Composição | 12.008.0076 | Próprio | DISJUNTOR TERMOMAGNETICO TRIPOLAR EM CAIXA MOLDADA 300 A 400A, FORNECIMENTO E INSTALACAO | UN | 1 | 1277.93 | 1277.93
Composição Auxiliar | 88247 | SINAPI | AUXILIAR DE ELETRICISTA COM ENCARGOS COMPLEMENTARES | H | 0,4 | 21.65 | 8.66
Composição Auxiliar | 88264 | SINAPI | ELETRICISTA COM ENCARGOS COMPLEMENTARES | H | 0,4 | 29.06 | 11.62
Insumo | 00002379 | SINAPI | DISJUNTOR TERMOMAGNETICO TRIPOLAR 400 A / 600 V, TIPO JXD / ICC - 40 KA | UN | 1 | 1257.65 | 1257.65
9.46 | Código | Banco | Descrição | Und | Quant. | Valor Unit | Total
Composição | 12.008.0213 | Próprio | DISPOSITIVO DE PROTEÇÃO CONTRA SURTO (DPS) TENSÃO MAXIMA DE 175V - 8 KA | UN | 1 | 117.79 | 117.79
Composição Auxiliar | 88264 | SINAPI | ELETRICISTA COM ENCARGOS COMPLEMENTARES | H | 1 | 29.06 | 29.06
Composição Auxiliar | 88247 | SINAPI | AUXILIAR DE ELETRICISTA COM ENCARGOS COMPLEMENTARES | H | 1 | 21.65 | 21.65
Insumo | 00039465 | SINAPI | DISPOSITIVO DPS CLASSE II, 1 POLO, TENSAO MAXIMA DE 175 V, CORRENTE MAXIMA DE *20* KA (TIPO AC) | UN | 1 | 67.08 | 67.08
9.47 | Código | Banco | Descrição | Und | Quant. | Valor Unit | Total
Composição | 12.008.0158 | Próprio | DISPOSITIVO DE PROTEÇÃO CONTRA SURTO (DPS) TENSÃO MÁXIMA DE 275V - CORRENTE MÁXIMA DE20 kA | UN | 1 | 120.6 | 120.6
Composição Auxiliar | 88264 | SINAPI | ELETRICISTA COM ENCARGOS COMPLEMENTARES | H | 1 | 29.06 | 29.06
Composição Auxiliar | 88247 | SINAPI | AUXILIAR DE ELETRICISTA COM ENCARGOS COMPLEMENTARES | H | 1 | 21.65 | 21.65
Insumo | 00039469 | SINAPI | DISPOSITIVO DPS CLASSE II, 1 POLO, TENSAO MAXIMA DE 275 V, CORRENTE MAXIMA DE *20* KA (TIPO AC) | UN | 1 | 69.89 | 69.89
9.48 | Código | Banco | Descrição | Und | Quant. | Valor Unit | Total
Composição | 12.008.0122 | Próprio | INTERRUPTOR DIFERENCIAL RESIDUAL (D.R.) BIPOLAR DE 25A-30mA | Un | 1 | 130.63 | 130.63
Composição Auxiliar | 88264 | SINAPI | ELETRICISTA COM ENCARGOS COMPLEMENTARES | H | 0,6 | 29.06 | 17.43
Composição Auxiliar | 88247 | SINAPI | AUXILIAR DE ELETRICISTA COM ENCARGOS COMPLEMENTARES | H | 0,6 | 21.65 | 12.99
Insumo | 3944 | AGETOP CIVIL | INTERRUPTOR DIFERENCIAL RESIDUAL (DR) BIPOLAR DE 25A-30MA | un | 1 | 100.21 | 100.21
9.49 | Código | Banco | Descrição | Und | Quant. | Valor Unit | Total
Composição | 12.002.0162 | Próprio | SAÍDA DUPLA PARA ELETRODUTO, FORNECIMENTO E INSTALAÇÃO | UN | 1 | 17.49 | 17.49
Composição Auxiliar | 88264 | SINAPI | ELETRICISTA COM ENCARGOS COMPLEMENTARES | H | 0,18 | 29.06 | 5.23
Composição Auxiliar | 88316 | SINAPI | SERVENTE COM ENCARGOS COMPLEMENTARES | H | 0,18 | 20.74 | 3.73
Insumo | M103950200 | EMBASA | SAIDA LATERAL DUPLA P/ CANALETA 38X38mm | UN | 1 | 8.53 | 8.53
9.50 | Código | Banco | Descrição | Und | Quant. | Valor Unit | Total
Composição | 12.002.0158 - CEF | Próprio | SAÍDA HORIZONTAL PARA ELETRODUTO, FORNECIMENTO E INSTALAÇÃO. | UN | 1 | 10.58 | 10.58
Composição Auxiliar | 88264 | SINAPI | ELETRICISTA COM ENCARGOS COMPLEMENTARES | H | 0,15 | 29.06 | 4.35
Composição Auxiliar | 88316 | SINAPI | SERVENTE COM ENCARGOS COMPLEMENTARES | H | 0,15 | 20.74 | 3.11
Insumo | COT.217(03/2025) | Próprio | SAÍDA HORIZONTAL PARA ELETRODUTO 3/4" | UN | 1 | 3.12 | 3.12
9.51 | Código | Banco | Descrição | Und | Quant. | Valor Unit | Total
Composição | SINAPI.97238 | Próprio | ELETROCALHA LISA OU PERFURADA EM AÇO GALVANIZADO, LARGURA 100MM E ALTURA 50MM, INCLUSIVE EMENDA E FIXAÇÃO - FORNECIMENTO E INSTALAÇÃO. (AF.GEOR) | M | 1 | 70.64 | 70.64
Composição Auxiliar | 88247 | SINAPI | AUXILIAR DE ELETRICISTA COM ENCARGOS COMPLEMENTARES | H | 0,0852 | 21.65 | 1.84
Composição Auxiliar | 88264 | SINAPI | ELETRICISTA COM ENCARGOS COMPLEMENTARES | H | 0,0852 | 29.06 | 2.47
Composição Auxiliar | SINAPI.97251 | Próprio | EMENDA PARA ELETROCALHA, LISA OU PERFURADA EM AÇO GALVANIZADO, LARGURA 100MM E ALTURA 50MM - FORNECIMENTO E INSTALAÇÃO. (AF.GEOR) | UN | 0,333 | 94.3 | 31.4
Composição Auxiliar | 91170 | SINAPI | FIXAÇÃO DE TUBOS HORIZONTAIS DE PVC ÁGUA, PVC ESGOTO, PVC ÁGUA PLUVIAL, CPVC, PPR, COBRE OU AÇO, DIÂMETROS MENORES OU IGUAIS A 40 MM, COM ABRAÇADEIRA METÁLICA RÍGIDA TIPO U PERFIL 1 1/4", FIXADA EM PERFILADO EM LAJE. AF_09/2023_PS | M | 1 | 11.33 | 11.33
Insumo | 1609 | AGESUL | ELETROCALHA PERFURADA 100X50MM, EM CHAPA DE ACO GALVANIZADA CH. 24, SEM TAMPA | M | 0,982 | 24.04 | 23.6
9.52 | Código | Banco | Descrição | Und | Quant. | Valor Unit | Total
Composição | SINAPI.97236CEF | Próprio | ELETROCALHA LISA OU PERFURADA EM AÇO GALVANIZADO, LARGURA 50MM E ALTURA 50MM, INCLUSIVE EMENDA E FIXAÇÃO - FORNECIMENTO E INSTALAÇÃO. (AF.GEOR) | M | 1 | 58.84 | 58.84
Composição Auxiliar | 88247 | SINAPI | AUXILIAR DE ELETRICISTA COM ENCARGOS COMPLEMENTARES | H | 0,0626 | 21.65 | 1.35
Composição Auxiliar | 88264 | SINAPI | ELETRICISTA COM ENCARGOS COMPLEMENTARES | H | 0,0626 | 29.06 | 1.81
Composição Auxiliar | 91170 | SINAPI | FIXAÇÃO DE TUBOS HORIZONTAIS DE PVC ÁGUA, PVC ESGOTO, PVC ÁGUA PLUVIAL, CPVC, PPR, COBRE OU AÇO, DIÂMETROS MENORES OU IGUAIS A 40 MM, COM ABRAÇADEIRA METÁLICA RÍGIDA TIPO U PERFIL 1 1/4", FIXADA EM PERFILADO EM LAJE. AF_09/2023_PS | M | 1 | 11.33 | 11.33
Composição Auxiliar | SINAPI.97249CEF | Próprio | EMENDA PARA ELTROCALHA, LISA OU PERFURADA EM AÇO GALVANIZADO, LARGURA 50MM E ALTURA 50MM - FORNECIMENTO E INSTALAÇÃO. (AF.GEOR) | UN | 0,333 | 98.64 | 32.84
Insumo | 1608 | AGESUL | ELETROCALHA PERFURADA 50X50MM, EM CHAPA DE ACO GALVANIZADO CH. 24, SEM TAMPA | M | 0,991 | 11.62 | 11.51
9.53 | Código | Banco | Descrição | Und | Quant. | Valor Unit | Total
Composição | 12.002.0222 | Próprio | SUPORTE VERTICAL 50 X 50 MM PARA FIXAÇÃO DE ELETROCALHA METÁLICA - FORNECIMENTO E INSTALAÇÃO | UN | 1 | 13.89 | 13.89
Composição Auxiliar | 88247 | SINAPI | AUXILIAR DE ELETRICISTA COM ENCARGOS COMPLEMENTARES | H | 0,2 | 21.65 | 4.33
Composição Auxiliar | 88264 | SINAPI | ELETRICISTA COM ENCARGOS COMPLEMENTARES | H | 0,2 | 29.06 | 5.81
Insumo | 4112 | ORSE | Suporte vertical 50 x 50mm para fixação de eletrocalha metálica (ref. Mopa ousimilar) | un | 1 | 3.75 | 3.75
9.54 | Código | Banco | Descrição | Und | Quant. | Valor Unit | Total
Composição | 12.002.0403 | Próprio | SUPORTE VERTICAL 75 X 50 MM PARA FIXAÇÃO DE ELETROCALHA METÁLICA | UN | 1 | 13.6 | 13.6
Composição Auxiliar | 88316 | SINAPI | SERVENTE COM ENCARGOS COMPLEMENTARES | H | 0,2 | 20.74 | 4.14
Composição Auxiliar | 88264 | SINAPI | ELETRICISTA COM ENCARGOS COMPLEMENTARES | H | 0,2 | 29.06 | 5.81
Insumo | 8955 | ORSE | Suporte vertical 75 x 50 mm para fixação de eletrocalha metálica ( ref.: Mopa ou similar) | un | 1 | 3.65 | 3.65
9.55 | Código | Banco | Descrição | Und | Quant. | Valor Unit | Total
Composição | 12.002.0017 | Próprio | TALA PLANA PERFURADA 50MM PARA ELETROCALHA/PERFILADO. FORNECIMENTO E COLOCAÇÃO | UN | 1 | 11.84 | 11.84
Composição Auxiliar | 88264 | SINAPI | ELETRICISTA COM ENCARGOS COMPLEMENTARES | H | 0,2 | 29.06 | 5.81
Composição Auxiliar | 88247 | SINAPI | AUXILIAR DE ELETRICISTA COM ENCARGOS COMPLEMENTARES | H | 0,2 | 21.65 | 4.33
Insumo | 9705 | ORSE | Tala plana perfurada 50mm | un | 1 | 1.7 | 1.7
9.56 | Código | Banco | Descrição | Und | Quant. | Valor Unit | Total
Composição | 12.002.0185 | Próprio | TAMPA DE 100MM P/ELETROCALHA - FORNECIMENTO E INSTALAÇÃO | m | 1 | 39.95 | 39.95
Composição Auxiliar | 88264 | SINAPI | ELETRICISTA COM ENCARGOS COMPLEMENTARES | H | 0,487 | 29.06 | 14.15
Insumo | 74.04.01 | SUDECAP | TAMPA DE ENCAIXE PARA ELETROCALHA DE 100MM | M | 1 | 25.8 | 25.8
9.57 | Código | Banco | Descrição | Und | Quant. | Valor Unit | Total
Composição | 12.002.0163 | Próprio | TAMPA DE 50MM PARA ELETROCALHA - FORNECIMENTO E INSTALAÇÃO | M | 1 | 26.08 | 26.08
Composição Auxiliar | 88264 | SINAPI | ELETRICISTA COM ENCARGOS COMPLEMENTARES | H | 0,2 | 29.06 | 5.81
Insumo | P.04.000.062170 | CPOS/CDHU | Tampa encaixe para eletrocalha galvanizada a fogo, L= 50mm | M | 1 | 20.27 | 20.27
9.63 | Código | Banco | Descrição | Und | Quant. | Valor Unit | Total
Composição | SINAPI.100910 | Próprio | LUMINÁRIA TIPO CALHA, DE SOBREPOR, COM 2 LÂMPADAS TUBULARES LED DE 18 W - FORNECIMENTO E INSTALAÇÃO. AF_02/2020 | UN | 1 | 273.19 | 273.19
Composição Auxiliar | 88247 | SINAPI | AUXILIAR DE ELETRICISTA COM ENCARGOS COMPLEMENTARES | H | 0,168375 | 21.65 | 3.64
Composição Auxiliar | 88264 | SINAPI | ELETRICISTA COM ENCARGOS COMPLEMENTARES | H | 0,5388 | 29.06 | 15.65
Insumo | 7631 | AGESUL | LUMINARIA DE SOBREPOR, COM ALETAS E REFLETORES EM ALUMINIO ALTO BRILHO, INCLUSO DUAS LAMPADAS T 8 LED DE 18W - 120CM | CJ | 1 | 253.9 | 253.9
9.64 | Código | Banco | Descrição | Und | Quant. | Valor Unit | Total
Composição | 12.003.0312 | Próprio | SOQUETE G13 - SEM MÃO DE OBRA, SOMENTE MATERIAL | un | 1 | 2.44 | 2.44
Insumo | COT.290(06/2025) | Próprio | SOQUETE G13 | UN | 1 | 2.44 | 2.44
9.66 | Código | Banco | Descrição | Und | Quant. | Valor Unit | Total
Composição | 12.001.0166 | Próprio | CAIXA DE MEDICAO POLIFASICA EM POLICARBONATO OU NORYL (377X476X213)MM, PADRAO ENERGISA | UN | 1 | 165.65 | 165.65
Composição Auxiliar | 88264 | SINAPI | ELETRICISTA COM ENCARGOS COMPLEMENTARES | H | 0,55 | 29.06 | 15.98
Composição Auxiliar | 88247 | SINAPI | AUXILIAR DE ELETRICISTA COM ENCARGOS COMPLEMENTARES | H | 0,55 | 21.65 | 11.9
Insumo | 6151 | AGESUL | CAIXA DE MEDICAO POLIFASICA EM POLICARBONATO OU NORYL (377X476X213)MM, PADRAO ENERGISA | UN | 1 | 137.77 | 137.77
9.67 | Código | Banco | Descrição | Und | Quant. | Valor Unit | Total
Composição | 12.001.0037 | Próprio | QUADRO DE DISTRIBUIÇÃO DE EMBUTIR, EM CHAPA DE AÇO, PARA ATÉ 70 DISJUNTORES, COM BARRAMENTO, PADRÃO DIN, EXCLUSIVE DISJUNTORES | UN | 1 | 2710.72 | 2710.72
Composição Auxiliar | 87296 | SINAPI | ARGAMASSA TRAÇO 1:3:12 (EM VOLUME DE CIMENTO, CAL E AREIA MÉDIA ÚMIDA) PARA EMBOÇO/MASSA ÚNICA/ASSENTAMENTO DE ALVENARIA DE VEDAÇÃO, PREPARO MECÂNICO COM BETONEIRA 600 L. AF_08/2019 | m³ | 0,024 | 538.41 | 12.92
Composição Auxiliar | 88264 | SINAPI | ELETRICISTA COM ENCARGOS COMPLEMENTARES | H | 14 | 29.06 | 406.84
Composição Auxiliar | 88309 | SINAPI | PEDREIRO COM ENCARGOS COMPLEMENTARES | H | 3,5 | 25.75 | 90.12
Composição Auxiliar | 88316 | SINAPI | SERVENTE COM ENCARGOS COMPLEMENTARES | H | 5,2 | 20.74 | 107.84
Insumo | 8261 | ORSE | Quadro de distribuição de embutir em chapa de aço, p/até 70 disjuntores c/barramento, padrão DIN, Cemar ou similar | un | 1 | 2093 | 2093
9.68 | Código | Banco | Descrição | Und | Quant. | Valor Unit | Total
Composição | 12.001.0344 | Próprio | QUADRO GERAL DE SOBREPOR, MEDINDO 900 X 800 X 200 mm, EM CHAPA GALVANIZADA, COM BARRAMENTO GERAL DE 300A (EXCLUSIVE DISJUNTORES) - FORNECIMENTO E INSTALAÇÃO | UN | 1 | 3764.31 | 3764.31
Composição Auxiliar | 88247 | SINAPI | AUXILIAR DE ELETRICISTA COM ENCARGOS COMPLEMENTARES | H | 2 | 21.65 | 43.3
Composição Auxiliar | 88264 | SINAPI | ELETRICISTA COM ENCARGOS COMPLEMENTARES | H | 2 | 29.06 | 58.12
Insumo | 14189 | ORSE | Quadro geral de sobrepor, medindo 900 x 800 x 200 mm, em chapa galvanizada, pintado eletrostaticamente na cor bege, com barramento para geral de 300 A. Exclusive disjuntores | Un | 1 | 3658.99 | 3658.99
Insumo | 00007584 | SINAPI | BUCHA DE NYLON SEM ABA S12, COM PARAFUSO DE 5/16" X 80 MM EM ACO ZINCADO COM ROSCA SOBERBA E CABECA SEXTAVADA | UN | 6 | 0.65 | 3.9
9.69 | Código | Banco | Descrição | Und | Quant. | Valor Unit | Total
Composição | 12.001.0259 | Próprio | SUBESTACAO AEREA DE 112,5 KVA - 220/127V COM POSTE DE CONCRETO E MURETA DE ALVENARIA | UN | 1 | 38225.5 | 38225.5
Composição Auxiliar | 88264 | SINAPI | ELETRICISTA COM ENCARGOS COMPLEMENTARES | H | 30,913 | 29.06 | 898.33
Composição Auxiliar | 88247 | SINAPI | AUXILIAR DE ELETRICISTA COM ENCARGOS COMPLEMENTARES | H | 44,438 | 21.65 | 962.08
Composição Auxiliar | 88316 | SINAPI | SERVENTE COM ENCARGOS COMPLEMENTARES | H | 21,253 | 20.74 | 440.78
Composição Auxiliar | 102110 | SINAPI | SUPORTE PARA TRANSFORMADOR EM POSTE DE CONCRETO DUPLO T - FORNECIMENTO E INSTALAÇÃO. AF_12/2020 | UN | 1 | 300.71 | 300.71
Composição Auxiliar | 102105 | SINAPI | TRANSFORMADOR DE DISTRIBUIÇÃO, 112,5 KVA, TRIFÁSICO, 60 HZ, CLASSE 15 KV, IMERSO EM ÓLEO MINERAL, INSTALAÇÃO EM POSTE (NÃO INCLUSO SUPORTE) - FORNECIMENTO E INSTALAÇÃO. AF_12/2020 | UN | 1 | 28946.36 | 28946.36
Composição Auxiliar | 100578 | SINAPI | ASSENTAMENTO DE POSTE DE CONCRETO COM COMPRIMENTO NOMINAL DE 9 M, CARGA NOMINAL MENOR OU IGUAL A 1000 DAN, ENGASTAMENTO SIMPLES COM 1,5 M DE SOLO (NÃO INCLUI FORNECIMENTO). AF_04/2025 | UN | 1 | 577.39 | 577.39
Composição Auxiliar | 98111 | SINAPI | CAIXA DE INSPEÇÃO PARA ATERRAMENTO, CIRCULAR, EM POLIETILENO, DIÂMETRO INTERNO = 0,3 M. AF_12/2020 | UN | 3 | 51.47 | 154.41
Composição Auxiliar | 12.001.0006 | Próprio | MURETA DE ALVENARIA 1,20X2,20M REVESTIDA E PINTADA, COM COBERTURA, PARA ENTRADA DE ENERGIA | UN | 1 | 1897.38 | 1897.38
Insumo | 000050 | SBC | CIMENTO PORTLAND CP III 32RS NBR 11578 (quilo) | KG | 112 | 0.8 | 89.6
Insumo | 000100 | SBC | AREIA GROSSA LAVADA | m³ | 0,72 | 85.09 | 61.26
Insumo | 000200 | SBC | PEDRA BRITADA #1 E 2 | m³ | 0,84 | 105.16 | 88.33
Insumo | 001969 | SBC | PARA-RAIO POLIMERICO DE DISTRIBUICAO 12KV VALVULA-SIST.TERRA 5KA | UN | 3 | 213 | 639
Insumo | 003144 | SBC | PORCA SEXTAVADA PESADA TEMPERADO EM ACO CARBONO UNC 3/8" -16 CHAVE 11/16" | UN | 10 | 0.46 | 4.6
Insumo | 003347 | SBC | ELETRODUTO PVC RIGIDO ROSCAVEL 1" | M | 3 | 13.97 | 41.91
Insumo | 003563 | SBC | PARAFUSO LENTILHA 42x13mm COM PORCA E ARRUELA | UN | 10 | 0.94 | 9.4
Insumo | 007508 | SBC | ELETRODUTO PVC RIGIDO ROSCAVEL 2" | M | 10 | 21.96 | 219.6
Insumo | 008640 | SBC | PARAFUSO CABECA QUADRADA M16 x 450mm COM PORCA | UN | 10 | 17.23 | 172.3
Insumo | 009244 | SBC | CINTA PARA POSTE ACO ZINCADO 280mm | UN | 2 | 53.2 | 106.4
Insumo | 009321 | SBC | MAO FRANCESA PERFIL ACO REFORCADA 300mm | UN | 4 | 31.68 | 126.72
Insumo | 009351 | SBC | ALCA/ESTAI PREFORMADA ACO CARBONO ZINCADO 3/8" 9,5mm | UN | 2 | 28.29 | 56.58
Insumo | 009375 | SBC | CRUZETA DE MADEIRA DE LEI 90mm x 115mm x 2400mm | UN | 2 | 180.71 | 361.42
Insumo | 009523 | SBC | FUSIVEL CARTUCHO PARA CHAVE FACA 181mm 250V 150A | UN | 2 | 126 | 252
Insumo | 009676 | SBC | ARRUELA QUADRADA ACO 18mm | UN | 10 | 0.79 | 7.9
Insumo | 009871 | SBC | ADAPTADOR DE REDUCAO CONDULETE TOP 3/4" x 1/2" | UN | 2 | 1.49 | 2.98
Insumo | 012620 | SBC | CABO DE COBRE NU MEIO DURO 7 FIOS 35mm2 | M | 6 | 38.81 | 232.86
Insumo | 016203 | SBC | HASTE DE ATERRAMENTO 1/2" x 2,40m ABNT NBR-13571 / UL-467 | UN | 2 | 55.9 | 111.8
Insumo | 028042 | SBC | PARAFUSO CABECA ABAULADA 16 x 45mm COM PORCA | UN | 10 | 4.36 | 43.6
Insumo | 031899 | SBC | OLHAL E PORCA EM FERRO NODULAR 5/8" 700KG | UN | 2 | 36.1 | 72.2
Insumo | 040520 | SBC | PARAFUSO CABECA QUADRADA M16 x 250mm COM PORCA | UN | 10 | 12.31 | 123.1
Insumo | 045618 | SBC | ISOLADOR PESADO SUSPENSAO 172mm 15KV | UN | 1 | 79.93 | 79.93
Insumo | 045636 | SBC | CHAVE FUSIVEL UNIPOLAR 15KV 100A 15K ELO | UN | 3 | 339.57 | 1018.71
Insumo | 047739 | SBC | LUVA PVC ELETRODUTO ROSCAVEL 2" | UN | 2 | 2.78 | 5.56
Insumo | 047762 | SBC | SELA EM ACO GALVANIZADO PARA CRUZETA | UN | 4 | 19.4 | 77.6
Insumo | 047765 | SBC | ARRUELA QUADRADA ACO 38mm | UN | 10 | 0.82 | 8.2
Insumo | 000567 | SBC | PARAFUSO ACO SEXTAVADO ASTM A325 3/4" x 20cm | UN | 3 | 11.5 | 34.5
9.70 | Código | Banco | Descrição | Und | Quant. | Valor Unit | Total
Composição | 01.001.0209 | Próprio | ELABORAÇÃO DE PROJETO DE ADEQUAÇÃO DE ENTRADA DE ENERGIA ELÉTRICA JUNTO A CONCESSIONÁRIA, COM MEDIÇÃO EM MÉDIA TENSÃO E DEMANDA DE 75 kVA A 300 kVA | UN | 1 | 21092.24 | 21092.24
Insumo | B.01.000.020119 | CPOS/CDHU | Engenheiro senior de elétrica | H | 84 | 223.96 | 18812.64
Insumo | B.01.000.020122 | CPOS/CDHU | Desenhista pleno/cadista | H | 40 | 56.99 | 2279.6
10.1 | Código | Banco | Descrição | Und | Quant. | Valor Unit | Total
Composição | 12.013.0043 | Próprio | CAIXA DE EQUALIZAÇÃO (EQUIPOTENCIALIZAÇÃO) PARA ATERRAMENTO 20x20x10cm DE SOBREPOR PARA 11 TERMINAIS DE PRESSAO COM BARRAMENTO | UN | 1 | 367.07 | 367.07
Composição Auxiliar | 88264 | SINAPI | ELETRICISTA COM ENCARGOS COMPLEMENTARES | H | 0,3 | 29.06 | 8.71
Composição Auxiliar | 88247 | SINAPI | AUXILIAR DE ELETRICISTA COM ENCARGOS COMPLEMENTARES | H | 0,3 | 21.65 | 6.49
Insumo | 9326 | ORSE | Caixa de equalização p/aterramento 20x20x10cm de sobrepor p/11 terminais de pressão c/barramento (pára-raio) | un | 1 | 351.87 | 351.87
10.6 | Código | Banco | Descrição | Und | Quant. | Valor Unit | Total
Composição | 12.014.0085 | Próprio | BARRA CHATA DE ALUMINIO 7/8" X 1/8" | M | 1 | 16.78 | 16.78
Composição Auxiliar | 88264 | SINAPI | ELETRICISTA COM ENCARGOS COMPLEMENTARES | H | 0,1 | 29.06 | 2.9
Composição Auxiliar | 88247 | SINAPI | AUXILIAR DE ELETRICISTA COM ENCARGOS COMPLEMENTARES | H | 0,1 | 21.65 | 2.16
Insumo | 1581 | AGESUL | BARRA CHATA DE ALUMINIO 7/8 X 1/8" X 3M - TEL0761YT | M | 1 | 11.72 | 11.72
10.8 | Código | Banco | Descrição | Und | Quant. | Valor Unit | Total
Composição | 12.004.0137 | Próprio | PARAFUSO AUTO-ATARRAXANTE E BUCHA DE NYLON S6 | UN | 1 | 1.14 | 1.14
Composição Auxiliar | 88247 | SINAPI | AUXILIAR DE ELETRICISTA COM ENCARGOS COMPLEMENTARES | H | 0,016 | 21.65 | 0.34
Composição Auxiliar | 88264 | SINAPI | ELETRICISTA COM ENCARGOS COMPLEMENTARES | H | 0,016 | 29.06 | 0.46
Insumo | 014201 | SBC | BUCHA DE NYLON PARA FIXACAO TIPO S6 COM PARAFUSO | UN | 1 | 0.34 | 0.34
10.9 | Código | Banco | Descrição | Und | Quant. | Valor Unit | Total
Composição | 12.004.0062 | Próprio | TERMINAL A COMPRESSAO EM COBRE ESTANHADO PARA CABO 50 MM2, 1 FURO E 1 COMPRESSAO, PARA PARAFUSO DE FIXACAO M8 | UN | 1 | 14.07 | 14.07
Composição Auxiliar | 88264 | SINAPI | ELETRICISTA COM ENCARGOS COMPLEMENTARES | H | 0,15 | 29.06 | 4.35
Composição Auxiliar | 88247 | SINAPI | AUXILIAR DE ELETRICISTA COM ENCARGOS COMPLEMENTARES | H | 0,15 | 21.65 | 3.24
Insumo | 00001578 | SINAPI | TERMINAL A COMPRESSAO EM COBRE ESTANHADO PARA CABO 50 MM2, 1 FURO E 1 COMPRESSAO, PARA PARAFUSO DE FIXACAO M8 | UN | 1 | 6.48 | 6.48
10.10 | Código | Banco | Descrição | Und | Quant. | Valor Unit | Total
Composição | 24.001.0037 | Próprio | PARAFUSO AUTO ATARRAXANTE EM AÇO - 4,2 X 32MM - FORNECIMENTO E COLOCAÇÃO | UN | 1 | 0.91 | 0.91
Composição Auxiliar | 88264 | SINAPI | ELETRICISTA COM ENCARGOS COMPLEMENTARES | H | 0,01 | 29.06 | 0.29
Insumo | 11901 | ORSE | Parafuso auto-atarraxante em aço inox - 4,2 x 32mm | un | 1 | 0.62 | 0.62
10.11 | Código | Banco | Descrição | Und | Quant. | Valor Unit | Total
Composição | 12.004.0048 | Próprio | PORCA SEXTAVADA GALVANIZADA 1/4". FORNECIMENTO E COLOCAÇÃO | UN | 1 | 0.68 | 0.68
Composição Auxiliar | 88247 | SINAPI | AUXILIAR DE ELETRICISTA COM ENCARGOS COMPLEMENTARES | H | 0,0066 | 21.65 | 0.14
Composição Auxiliar | 88264 | SINAPI | ELETRICISTA COM ENCARGOS COMPLEMENTARES | H | 0,0066 | 29.06 | 0.19
Insumo | 00039997 | SINAPI | PORCA ZINCADA, SEXTAVADA, DIAMETRO 1/4" | UN | 1 | 0.35 | 0.35
11.1 | Código | Banco | Descrição | Und | Quant. | Valor Unit | Total
Composição | 12.004.0129 | Próprio | ABRAÇADEIRA DE NYLON P/AMARRAÇÃO DE CABOS 300MM | UN | 1 | 3.35 | 3.35
Composição Auxiliar | 88264 | SINAPI | ELETRICISTA COM ENCARGOS COMPLEMENTARES | H | 0,1 | 29.06 | 2.9
Insumo | 12539 | ORSE | Abraçadeira de nylon p/amarração de cabos 300mm x 3,6mm | un | 1 | 0.45 | 0.45
11.2 | Código | Banco | Descrição | Und | Quant. | Valor Unit | Total
Composição | 12.004.0092 | Próprio | ABRAÇADEIRA TIPO BAP-3 DE AÇO INCLUSO PARAFUSO TIPO J - FORNECIMENTO E INSTALAÇÃO | UN | 1 | 22 | 22
Composição Auxiliar | 88264 | SINAPI | ELETRICISTA COM ENCARGOS COMPLEMENTARES | H | 0,25 | 29.06 | 7.26
Composição Auxiliar | 88247 | SINAPI | AUXILIAR DE ELETRICISTA COM ENCARGOS COMPLEMENTARES | H | 0,25 | 21.65 | 5.41
Insumo | 00014152 | SINAPI-SP | FITA METALICA PERFURADA, L = 17 MM, ROLO DE 30 M, CARGA RECOMENDADA = *19* KGF | UN | 0,04 | 47.33 | 1.89
Insumo | 2947 | ORSE | Parafuso J 19 x 200mm | un | 1 | 7.44 | 7.44
11.3 | Código | Banco | Descrição | Und | Quant. | Valor Unit | Total
Composição | 12.004.0110 | Próprio | ARAME GALVANIZADO No.14 BWG | KG | 1 | 18.7 | 18.7
Insumo | 000347 | SBC | ARAME GALVANIZADO #14 AWG | KG | 1 | 18.7 | 18.7
11.4 | Código | Banco | Descrição | Und | Quant. | Valor Unit | Total
Composição | 20.006.0135 | Próprio | BANDEJA FIXA FRONTAL 1U X 300 MM - FORNECIMENTO E INSTALAÇÃO | UN | 1 | 98.14 | 98.14
Composição Auxiliar | 88266 | SINAPI | ELETROTÉCNICO COM ENCARGOS COMPLEMENTARES | H | 0,2 | 31.7 | 6.34
Insumo | COT.303 (03/2025) | Próprio | BANDEJA FIXA FRONTAL 1U X 300 MM | UN | 1 | 91.8 | 91.8
11.5 | Código | Banco | Descrição | Und | Quant. | Valor Unit | Total
Composição | 12.006.0102 | Próprio | BOX (CONECTOR) ALUMÍNIO RETO PARA ELETRODUTO 1" | UN | 1 | 9.86 | 9.86
Composição Auxiliar | 88264 | SINAPI | ELETRICISTA COM ENCARGOS COMPLEMENTARES | H | 0,11 | 29.06 | 3.19
Composição Auxiliar | 88247 | SINAPI | AUXILIAR DE ELETRICISTA COM ENCARGOS COMPLEMENTARES | H | 0,11 | 21.65 | 2.38
Insumo | 00002483 | SINAPI | CONECTOR RETO DE ALUMINIO PARA ELETRODUTO DE 1", PARA ADAPTAR ENTRADA DE ELETRODUTO METALICO FLEXIVEL EM QUADROS | UN | 1 | 4.29 | 4.29
11.6 | Código | Banco | Descrição | Und | Quant. | Valor Unit | Total
Composição | 12.004.0136 | Próprio | PARAFUSO AUTO-ATARRAXANTE COM CABEÇA PANELA E BUCHA DE NYLON | UN | 1 | 1.61 | 1.61
Composição Auxiliar | 88247 | SINAPI | AUXILIAR DE ELETRICISTA COM ENCARGOS COMPLEMENTARES | H | 0,016 | 21.65 | 0.34
Composição Auxiliar | 88264 | SINAPI | ELETRICISTA COM ENCARGOS COMPLEMENTARES | H | 0,016 | 29.06 | 0.46
Insumo | S.05.000.026515 | CPOS/CDHU | Parafuso auto-atarraxante com cabeça panela e bucha de nylon S-8 | UN | 1 | 0.81 | 0.81
11.9 | Código | Banco | Descrição | Und | Quant. | Valor Unit | Total
Composição | 12.001.0321 | Próprio | CAIXA DE PASSAGEM PARA PASSAGEM ELÉTRICA 20X20X10CM (SOBREPOR), FORNECIMENTO E INSTALACAO | UN | 1 | 45.29 | 45.29
Composição Auxiliar | 88247 | SINAPI | AUXILIAR DE ELETRICISTA COM ENCARGOS COMPLEMENTARES | H | 0,3655 | 21.65 | 7.91
Composição Auxiliar | 88264 | SINAPI | ELETRICISTA COM ENCARGOS COMPLEMENTARES | H | 0,3655 | 29.06 | 10.62
Insumo | 00039771 | SINAPI-SP | CAIXA DE PASSAGEM METALICA DE SOBREPOR COM TAMPA PARAFUSADA, DIMENSOES 20 X 20 X 10 CM | UN | 1 | 26.76 | 26.76
11.11 | Código | Banco | Descrição | Und | Quant. | Valor Unit | Total
Composição | 20.006.0146 | Próprio | CAIXA DE PASSAGEM 20X20X12CM, EM CHAPA DE AÇO GALVANIZADO, EMBUTIDA - FORNECIMENTO E INSTALAÇÃO | UN | 1 | 77.85 | 77.85
Composição Auxiliar | 88316 | SINAPI | SERVENTE COM ENCARGOS COMPLEMENTARES | H | 0,7 | 20.74 | 14.51
Composição Auxiliar | 88264 | SINAPI | ELETRICISTA COM ENCARGOS COMPLEMENTARES | H | 0,7 | 29.06 | 20.34
Insumo | 445 | ORSE | Caixa de passagem 20x20x12cm, em chapa de aço galvanizado | un | 1 | 43 | 43
11.12 | Código | Banco | Descrição | Und | Quant. | Valor Unit | Total
Composição | 12.001.0002 | Próprio | CAIXA DE PASSAGEM METÁLICA DE EMBUTIR 30X30X12 CM - FORNECIMENTO E INSTALAÇÃO | UN | 1 | 128.71 | 128.71
Composição Auxiliar | 88264 | SINAPI | ELETRICISTA COM ENCARGOS COMPLEMENTARES | H | 1,5 | 29.06 | 43.59
Composição Auxiliar | 88247 | SINAPI | AUXILIAR DE ELETRICISTA COM ENCARGOS COMPLEMENTARES | H | 1,5 | 21.65 | 32.47
Insumo | 3130 | AGETOP CIVIL | CAIXA DE PASSAGEM METALICA DE EMBUTIR 30X30X12 CM | un | 1 | 52.65 | 52.65
11.13 | Código | Banco | Descrição | Und | Quant. | Valor Unit | Total
Composição | 12.012.0008 | Próprio | CAIXA DISTRIBUIÇÃO TELEFÔNICA DE EMBUTIR 60X60X12 CM | UN | 1 | 352.45 | 352.45
Composição Auxiliar | 88264 | SINAPI | ELETRICISTA COM ENCARGOS COMPLEMENTARES | H | 2 | 29.06 | 58.12
Composição Auxiliar | 88247 | SINAPI | AUXILIAR DE ELETRICISTA COM ENCARGOS COMPLEMENTARES | H | 2 | 21.65 | 43.3
Insumo | 3678 | AGETOP CIVIL | CAIXA DE DISTRIBUICAO TELEFONICA DE EMBUTIR 60X60X12 CM | un | 1 | 251.03 | 251.03
11.14 | Código | Banco | Descrição | Und | Quant. | Valor Unit | Total
Composição | 20.006.0162 | Próprio | CAIXA DISTRIBUIÇÃO TELEFÔNICA DE EMBUTIR 80X80X12 CM | UN | 1 | 560.42 | 560.42
Composição Auxiliar | 88264 | SINAPI | ELETRICISTA COM ENCARGOS COMPLEMENTARES | H | 2 | 29.06 | 58.12
Composição Auxiliar | 88247 | SINAPI | AUXILIAR DE ELETRICISTA COM ENCARGOS COMPLEMENTARES | H | 2 | 21.65 | 43.3
Insumo | 3691 | AGETOP CIVIL | CAIXA DE DISTRIBUICAO TELEFONICA DE EMBUTIR 80X80X12 CM | un | 1 | 459 | 459
11.15 | Código | Banco | Descrição | Und | Quant. | Valor Unit | Total
Composição | 12.001.0174 | Próprio | CAIXA ENTERRADA ELÉTRICA RETANGULAR, EM CONCRETO PRÉ-MOLDADO, FUNDO COM BRITA, DIMENSÕES INTERNAS: 0,4 X 0,4M. | UN | 1 | 224.38 | 224.38
Composição Auxiliar | 88309 | SINAPI | PEDREIRO COM ENCARGOS COMPLEMENTARES | H | 0,0745 | 25.75 | 1.91
Composição Auxiliar | 88316 | SINAPI | SERVENTE COM ENCARGOS COMPLEMENTARES | H | 0,0745 | 20.74 | 1.54
Composição Auxiliar | 97734 | SINAPI | PEÇA RETANGULAR PRÉ-MOLDADA, VOLUME DE CONCRETO DE 10 A 30 LITROS, TAXA DE AÇO APROXIMADA DE 30KG/M³. AF_03/2024 | m³ | 0,0148 | 2833.73 | 41.93
Composição Auxiliar | 101619 | SINAPI | PREPARO DE FUNDO DE VALA COM LARGURA MENOR QUE 1,5 M, COM CAMADA DE BRITA, LANÇAMENTO MANUAL. AF_08/2020 | m³ | 0,049 | 271.98 | 13.32
Insumo | 00043430 | SINAPI | CAIXA DE CONCRETO ARMADO PRE-MOLDADO, SEM FUNDO, QUADRADA, DIMENSOES DE 0,40 X 0,40 X 0,40 M | UN | 1 | 165.68 | 165.68
11.16 | Código | Banco | Descrição | Und | Quant. | Valor Unit | Total
Composição | 20.006.0044 | Próprio | CONECTOR FEMEA RJ - 45, CATEGORIA 5 E. FORNECIMENTO E COLOCAÇÃO | UN | 1 | 26.04 | 26.04
Composição Auxiliar | 88247 | SINAPI | AUXILIAR DE ELETRICISTA COM ENCARGOS COMPLEMENTARES | H | 0,244 | 21.65 | 5.28
Insumo | 00039600 | SINAPI | CONECTOR / TOMADA FEMEA RJ 45, CATEGORIA 5 E (CAT 5E) PARA CABOS | UN | 1 | 20.76 | 20.76
11.17 | Código | Banco | Descrição | Und | Quant. | Valor Unit | Total
Composição | 12.001.0312 | Próprio | CURVA 90 GRAUS, PARA ELETRODUTO, EM ACO GALVANIZADO ELETROLITICO, DIAMETRO DE 50 MM (2") - FORNECIMENTO E INSTALAÇÃO | UN | 1 | 42.59 | 42.59
Composição Auxiliar | 88247 | SINAPI | AUXILIAR DE ELETRICISTA COM ENCARGOS COMPLEMENTARES | H | 0,418 | 21.65 | 9.04
Composição Auxiliar | 88264 | SINAPI | ELETRICISTA COM ENCARGOS COMPLEMENTARES | H | 0,418 | 29.06 | 12.14
Insumo | 00002631 | SINAPI | CURVA 90 GRAUS PARA ELETRODUTO, EM ACO GALVANIZADO ELETROLITICO, COM ROSCA, DIAMETRO DE 50 MM (2") | UN | 1 | 21.41 | 21.41
11.18 | Código | Banco | Descrição | Und | Quant. | Valor Unit | Total
Composição | 20.006.0149 | Próprio | CURVA 180 GRAUS PARA ELETRODUTO, GALVANIZADA, ROSCÁVEL, 2", - FORNECIMENTO E INSTALAÇÃO. | UN | 1 | 80.81 | 80.81
Composição Auxiliar | 88264 | SINAPI | ELETRICISTA COM ENCARGOS COMPLEMENTARES | H | 0,24 | 29.06 | 6.97
Composição Auxiliar | 88247 | SINAPI | AUXILIAR DE ELETRICISTA COM ENCARGOS COMPLEMENTARES | H | 0,24 | 21.65 | 5.19
Insumo | 4.21.44 | FDE | CURVA ACO GALV QUENTE 51 MM (2") X 180 GRAUS | UN | 1 | 68.65 | 68.65
11.24 | Código | Banco | Descrição | Und | Quant. | Valor Unit | Total
Composição | 12.004.0088 | Próprio | FITA ADESIVA COMUM CREPE 19mmx50m | UN | 1 | 3.9 | 3.9
Insumo | 011173 | SBC | FITA ADESIVA COMUM CREPE 19mmx50,0m TEKBOND | UN | 1 | 3.9 | 3.9
11.25 | Código | Banco | Descrição | Und | Quant. | Valor Unit | Total
Composição | 12.004.0003 | Próprio | FITA ISOLANTE ADESIVA ANTICHAMA, USO ATE 750 V, EM ROLO DE 19 MM X 20 M | UN | 1 | 32.18 | 32.18
Composição Auxiliar | 88247 | SINAPI | AUXILIAR DE ELETRICISTA COM ENCARGOS COMPLEMENTARES | H | 0,4 | 21.65 | 8.66
Composição Auxiliar | 88264 | SINAPI | ELETRICISTA COM ENCARGOS COMPLEMENTARES | H | 0,4 | 29.06 | 11.62
Insumo | 00020111 | SINAPI | FITA ISOLANTE ADESIVA ANTICHAMA, USO ATE 750 V, EM ROLO DE 19 MM X 20 M | UN | 1 | 11.9 | 11.9
11.26 | Código | Banco | Descrição | Und | Quant. | Valor Unit | Total
Composição | 12.004.0132 | Próprio | FITA TÉRMICA PARA ROTULADORA 12 MM (8M) - PT65, PT85, PT100, PT110, PT70BM | UN | 1 | 100.63 | 100.63
Composição Auxiliar | 88264 | SINAPI | ELETRICISTA COM ENCARGOS COMPLEMENTARES | H | 0,325 | 29.06 | 9.44
Insumo | COT.038(07/2025) | Próprio | FITA ROTULADORA 12 MM X 8M M231 (PT65, PT85, PT100, PT110, PT70BM) | UN | 1 | 91.19 | 91.19
11.27 | Código | Banco | Descrição | Und | Quant. | Valor Unit | Total
Composição | 12.004.0133 | Próprio | FITA TÉRMICA PARA ROTULADORA 12 MM - (8M) - PT-D210, PT-P300BT, PT-H105, PT-H110 | UN | 1 | 112.45 | 112.45
Composição Auxiliar | 88264 | SINAPI | ELETRICISTA COM ENCARGOS COMPLEMENTARES | H | 0,325 | 29.06 | 9.44
Insumo | COT.047(06/2025) | Próprio | FITA ROTULADORA 12MM X 8M (PT-D210, PT-P300BT, PT-H105, PT-H110) | UN | 1 | 103.01 | 103.01
11.28 | Código | Banco | Descrição | Und | Quant. | Valor Unit | Total
Composição | 20.006.0026 | Próprio | GUIA ORGANIZADORA DE CABOS PARA RACK 19" 1U - FORNECIMENTO E INSTALAÇÃO | UN | 1 | 32.83 | 32.83
Composição Auxiliar | 88266 | SINAPI | ELETROTÉCNICO COM ENCARGOS COMPLEMENTARES | H | 0,3 | 31.7 | 9.51
Insumo | P.17.000.030518 | CPOS/CDHU | Guia organizadora de cabos para rack, 19´ 1 U | UN | 1 | 23.32 | 23.32
11.29 | Código | Banco | Descrição | Und | Quant. | Valor Unit | Total
Composição | 20.006.0035 | Próprio | PARAFUSO COM PORCA GAIOLA PARA RACK E ROSCA | UN | 1 | 0.91 | 0.91
Composição Auxiliar | 88264 | SINAPI | ELETRICISTA COM ENCARGOS COMPLEMENTARES | H | 0,0066 | 29.06 | 0.19
Composição Auxiliar | 88247 | SINAPI | AUXILIAR DE ELETRICISTA COM ENCARGOS COMPLEMENTARES | H | 0,0066 | 21.65 | 0.14
Insumo | 000473 | SBC | RACK - PORCA GAIOLA + PARAFUSO M5 (50 PECAS) | UN | 0,02 | 29.45 | 0.58
11.31 | Código | Banco | Descrição | Und | Quant. | Valor Unit | Total
Composição | 12.004.0090 | Próprio | LUVA DE EMENDA PARA ELETRODUTO, AÇO GALVANIZADO, DN 50 MM (2''), APARENTE, INSTALADA EM PAREDE - FORNECIMENTO E INSTALAÇÃO. | UN | 1 | 19.49 | 19.49
Composição Auxiliar | 88247 | SINAPI | AUXILIAR DE ELETRICISTA COM ENCARGOS COMPLEMENTARES | H | 0,2651 | 21.65 | 5.73
Composição Auxiliar | 88264 | SINAPI | ELETRICISTA COM ENCARGOS COMPLEMENTARES | H | 0,2651 | 29.06 | 7.7
Insumo | 00002643 | SINAPI | LUVA PARA ELETRODUTO, EM ACO GALVANIZADO ELETROLITICO, COM ROSCA,DIAMETRO DE 50 MM (2") | UN | 1 | 6.06 | 6.06
11.34 | Código | Banco | Descrição | Und | Quant. | Valor Unit | Total
Composição | 20.006.0025 | Próprio | FRENTE FALSA/TAMPA CEGA DE 1U PARA RACK 19" - FORNECIMENTO E INSTALAÇÃO | UN | 1 | 15.82 | 15.82
Composição Auxiliar | 88264 | SINAPI | ELETRICISTA COM ENCARGOS COMPLEMENTARES | H | 0,1 | 29.06 | 2.9
Composição Auxiliar | 88247 | SINAPI | AUXILIAR DE ELETRICISTA COM ENCARGOS COMPLEMENTARES | H | 0,1 | 21.65 | 2.16
Insumo | 045831 | IOPES | PLACA CEGA FRONTAL 1U P/ RACK 19" | UN | 1 | 10.76 | 10.76
11.35 | Código | Banco | Descrição | Und | Quant. | Valor Unit | Total
Composição | 20.006.0087 | Próprio | PATCH CABLE CAT.5E, CONECTOR RJ-45 MACHO, C/ 1,50M. FORNECIMENTO E INSTALAÇÃO. | un | 1 | 30.23 | 30.23
Composição Auxiliar | 88316 | SINAPI | SERVENTE COM ENCARGOS COMPLEMENTARES | H | 0,2 | 20.74 | 4.14
Composição Auxiliar | 88266 | SINAPI | ELETROTÉCNICO COM ENCARGOS COMPLEMENTARES | H | 0,2 | 31.7 | 6.34
Insumo | 00039604 | SINAPI | PATCH CORD (CABO DE REDE), CATEGORIA 5 E (CAT 5E) UTP, 24 AWG, 4 PARES, EXTENSAO DE 1,50 M | UN | 1 | 17.55 | 17.55
Insumo | 00039602 | SINAPI | CONECTOR MACHO RJ 45, CATEGORIA 5 E (CAT 5E) PARA CABOS | UN | 1 | 2.2 | 2.2
11.36 | Código | Banco | Descrição | Und | Quant. | Valor Unit | Total
Composição | 20.006.0011 | Próprio | PATCH CABLE EXTRA-FLEXÍVEL RJ-45/RJ-45 DE 2 PONTAS DE 2,50m | UN | 1 | 41.92 | 41.92
Composição Auxiliar | 88264 | SINAPI | ELETRICISTA COM ENCARGOS COMPLEMENTARES | H | 0,1 | 29.06 | 2.9
Composição Auxiliar | 88247 | SINAPI | AUXILIAR DE ELETRICISTA COM ENCARGOS COMPLEMENTARES | H | 0,15 | 21.65 | 3.24
Insumo | 00039603 | SINAPI | CONECTOR MACHO RJ 45, CATEGORIA 6 (CAT 6) PARA CABOS | UN | 2 | 4.69 | 9.38
Insumo | 00039599 | SINAPI | CABO DE REDE, PAR TRANCADO UTP, 4 PARES, CATEGORIA 6 (CAT 6), ISOLAMENTO PVC (LSZH) | M | 2,5 | 10.56 | 26.4
11.39 | Código | Banco | Descrição | Und | Quant. | Valor Unit | Total
Composição | 20.006.0074 | Próprio | RACK DE PAREDE 19" X 16U X 570MM - FORNECIMENTO E INSTALAÇÃO | un | 1 | 742.94 | 742.94
Composição Auxiliar | 88316 | SINAPI | SERVENTE COM ENCARGOS COMPLEMENTARES | H | 2 | 20.74 | 41.48
Composição Auxiliar | 88264 | SINAPI | ELETRICISTA COM ENCARGOS COMPLEMENTARES | H | 2 | 29.06 | 58.12
Insumo | 1902 | ORSE | Rack de Piso 19" x 16 u x 570mm (gabinete) para modems e som c/porta de vidro | un | 1 | 643.34 | 643.34
11.40 | Código | Banco | Descrição | Und | Quant. | Valor Unit | Total
Composição | 20.006.0034 | Próprio | RÉGUA COM 8 TOMADAS PARA RACK 19" - FORNECIMENTO E INSTALAÇÃO | UN | 1 | 112.73 | 112.73
Composição Auxiliar | 88266 | SINAPI | ELETROTÉCNICO COM ENCARGOS COMPLEMENTARES | H | 0,1 | 31.7 | 3.17
Insumo | 74.26.05 | SUDECAP | CALHA COM 8 TOMADAS 19" | UN | 1 | 109.56 | 109.56
11.41 | Código | Banco | Descrição | Und | Quant. | Valor Unit | Total
Composição | 12.007.0039 | Próprio | TAMPA CEGA 4"x2" PLÁSTICA | UN | 1 | 12.06 | 12.06
Composição Auxiliar | 88264 | SINAPI | ELETRICISTA COM ENCARGOS COMPLEMENTARES | H | 0,2 | 29.06 | 5.81
Composição Auxiliar | 88247 | SINAPI | AUXILIAR DE ELETRICISTA COM ENCARGOS COMPLEMENTARES | H | 0,1 | 21.65 | 2.16
Insumo | 00007543 | SINAPI | TAMPA CEGA EM PVC PARA CONDULETE 4 X 2" | UN | 1 | 4.09 | 4.09
11.42 | Código | Banco | Descrição | Und | Quant. | Valor Unit | Total
Composição | 20.006.0159 | Próprio | TAMPA / ESPELHO EM PVC PARA TOMADA RJ45 X 2 - TAMANHO 4X2 - FORNECIMENTO E INSTALAÇÃO | UN | 1 | 45.88 | 45.88
Composição Auxiliar | 88247 | SINAPI | AUXILIAR DE ELETRICISTA COM ENCARGOS COMPLEMENTARES | H | 0,5 | 21.65 | 10.82
Composição Auxiliar | 88264 | SINAPI | ELETRICISTA COM ENCARGOS COMPLEMENTARES | H | 1 | 29.06 | 29.06
Insumo | L00012 | SEDOP | Tampa espelho p/ RJ-45 de 02 saídas | un | 1 | 6 | 6
11.43 | Código | Banco | Descrição | Und | Quant. | Valor Unit | Total
Composição | 11.006.0036 | Próprio | TAMPA FERRO FUNDIDO PARA CAIXA 40x40CM - FORNECIMENTO E INSTALAÇÃO | UN | 1 | 383.29 | 383.29
Composição Auxiliar | 88248 | SINAPI | AUXILIAR DE ENCANADOR OU BOMBEIRO HIDRÁULICO COM ENCARGOS COMPLEMENTARES | H | 2,445 | 20.68 | 50.56
Composição Auxiliar | 88267 | SINAPI | ENCANADOR OU BOMBEIRO HIDRÁULICO COM ENCARGOS COMPLEMENTARES | H | 1,914 | 25.04 | 47.92
Insumo | 063722 | SBC | TAMPAO DE FERRO FUNDIDO ARTICULADO 400x400mm PESADO | UN | 1 | 284.81 | 284.81
11.44 | Código | Banco | Descrição | Und | Quant. | Valor Unit | Total
Composição | 21.001.0007 | Próprio | TORRE. TIPO: TELESCÓPICA. COM 1 LANCE DE 3 (TRÊS) METROS DE ALTURA, E KIT PARA FIXAÇÃO EM BASE DE CONCRETO. | UN | 1 | 563.19 | 563.19
Composição Auxiliar | 96523 | SINAPI | ESCAVAÇÃO MANUAL PARA BLOCO DE COROAMENTO OU SAPATA (INCLUINDO ESCAVAÇÃO PARA COLOCAÇÃO DE FÔRMAS). AF_01/2024 | m³ | 0,024 | 89.7 | 2.15
Composição Auxiliar | 97083 | SINAPI | COMPACTAÇÃO MECÂNICA DE SOLO PARA EXECUÇÃO DE RADIER, PISO DE CONCRETO OU LAJE SOBRE SOLO, COM COMPACTADOR DE SOLOS A PERCUSSÃO. AF_09/2021 | m² | 0,16 | 3.17 | 0.5
Composição Auxiliar | 97086 | SINAPI | FABRICAÇÃO, MONTAGEM E DESMONTAGEM DE FORMA PARA RADIER, PISO DE CONCRETO OU LAJE SOBRE SOLO, EM MADEIRA SERRADA, 4 UTILIZAÇÕES. AF_09/2021 | m² | 0,24 | 122.51 | 29.4
Composição Auxiliar | 96557 | SINAPI | CONCRETAGEM DE BLOCO DE COROAMENTO OU VIGA BALDRAME, FCK 30 MPA, COM USO DE BOMBA - LANÇAMENTO, ADENSAMENTO E ACABAMENTO. AF_01/2024 | m³ | 0,06 | 781.74 | 46.9
Composição Auxiliar | 88315 | SINAPI | SERRALHEIRO COM ENCARGOS COMPLEMENTARES | H | 4 | 26.02 | 104.08
Composição Auxiliar | 88241 | SINAPI | AJUDANTE DE OPERAÇÃO EM GERAL COM ENCARGOS COMPLEMENTARES | H | 4 | 21.7 | 86.8
Insumo | 00042574 | SINAPI-SP | TUBO ACO CARBONO SEM COSTURA 1", E= *3,38 MM, SCHEDULE 40, *2,50* KG/M | M | 3,3 | 63.97 | 211.1
Insumo | 00014157 | SINAPI-SP | JUNCAO 2 GARRAS PARA FITA PERFURADA | UN | 8 | 1.41 | 11.28
Insumo | 00040624 | SINAPI-SP | TUBO ACO CARBONO SEM COSTURA 1 1/2", E= *3,68 MM, SCHEDULE 40, 4,05 KG/M | M | 0,3 | 93.41 | 28.02
Insumo | 00004358 | SINAPI | PARAFUSO DE LATAO COM ROSCA SOBERBA, CABECA CHATA E FENDA SIMPLES, DIAMETRO 4,8 MM, COMPRIMENTO 65 MM | UN | 8 | 2.34 | 18.72
Insumo | 00004336 | SINAPI | PARAFUSO ZINCADO, SEXTAVADO, COM ROSCA INTEIRA, DIAMETRO 5/8", COMPRIMENTO 3", COM PORCA E ARRUELA DE PRESSAO MEDIA | UN | 4 | 6.06 | 24.24
11.45 | Código | Banco | Descrição | Und | Quant. | Valor Unit | Total
Composição | 20.006.0099 | Próprio | VELCRO DUPLA FACE LARG. 20 MM | M | 1 | 4.36 | 4.36
Composição Auxiliar | 88266 | SINAPI | ELETROTÉCNICO COM ENCARGOS COMPLEMENTARES | H | 0,03 | 31.7 | 0.95
Insumo | 000205 | SBC | FIBRA OPTICA - FITA VELCRO ROLO 3 METROS | UN | 0,3333 | 10.26 | 3.41
11.46 | Código | Banco | Descrição | Und | Quant. | Valor Unit | Total
Composição | 01.001.0103 | Próprio | SERVIÇO DE AS BUILT DIGITAL DO PROJETO EXECUTIVO | UN | 1 | 2918.74 | 2918.74
Composição Auxiliar | 90778 | SINAPI | ENGENHEIRO CIVIL DE OBRA PLENO COM ENCARGOS COMPLEMENTARES | H | 22 | 132.67 | 2918.74
11.47 | Código | Banco | Descrição | Und | Quant. | Valor Unit | Total
Composição | 20.006.0032 | Próprio | IDENTIFICAÇÃO E CERTIFICAÇÃO DA REDE DE LÓGICA INC. EMISSÃO DE RELATÓRIO | UN | 1 | 100 | 100
Insumo | 102030 | SBC | CERTIFICACAO DE REDE LOGICA CAT. 6 COM EMISSAO DE RELATORIO | UN | 1 | 100 | 100
11.48 | Código | Banco | Descrição | Und | Quant. | Valor Unit | Total
Composição | 01.001.0104 | Próprio | SERVIÇOS DE INSTALAÇÃO E IDENTIFICAÇÃO DE CABOS LÓGICOS | UN | 1 | 7.26 | 7.26
Composição Auxiliar | 88264 | SINAPI | ELETRICISTA COM ENCARGOS COMPLEMENTARES | H | 0,25 | 29.06 | 7.26
11.49 | Código | Banco | Descrição | Und | Quant. | Valor Unit | Total
Composição | 20.006.0147 | Próprio | CABO ELETRÔNICO CATEGORIA 5E, F/UTP, INSTALADO EM EDIFICAÇÃO INSTITUCIONAL - FORNECIMENTO E INSTALAÇÃO. | M | 1 | 2.74 | 2.74
Composição Auxiliar | 88264 | SINAPI | ELETRICISTA COM ENCARGOS COMPLEMENTARES | H | 0,0028 | 29.06 | 0.08
Composição Auxiliar | 88247 | SINAPI | AUXILIAR DE ELETRICISTA COM ENCARGOS COMPLEMENTARES | H | 0,0028 | 21.65 | 0.06
Insumo | COT.413 (07/2025) | Próprio | CABO DE REDE, CAT 5E, F-UTP | M | 1,05 | 2.48 | 2.6
12.4 | Código | Banco | Descrição | Und | Quant. | Valor Unit | Total
Composição | 20.002.0037 | Próprio | PINTURA FAIXA DEMARCAÇÃO AVISO EM PISO-(1,0m2)-EXTINTORES | UN | 1 | 17.54 | 17.54
Composição Auxiliar | 88310 | SINAPI | PINTOR COM ENCARGOS COMPLEMENTARES | H | 0,34 | 27.44 | 9.32
Composição Auxiliar | 88316 | SINAPI | SERVENTE COM ENCARGOS COMPLEMENTARES | H | 0,34 | 20.74 | 7.05
Insumo | 00007348 | SINAPI | TINTA ACRILICA PREMIUM PARA PISO | L | 0,0625 | 18.77 | 1.17
12.5 | Código | Banco | Descrição | Und | Quant. | Valor Unit | Total
Composição | 20.002.0030 | Próprio | BLOCO AUTONOMO DE ILUMINACAO DE EMERGENCIA COM INSCRICAO DE SAIDA OU BALIZAMENTO, SISTEMA NAO PERMANENTE, LAMPADA LED 500 LUMENS 5000K E BATERIA DE 6V-4AH, REF. BLOKITO BLK 500 DA AUREON OU SIMILAR | CJ | 1 | 211.12 | 211.12
Composição Auxiliar | 88247 | SINAPI | AUXILIAR DE ELETRICISTA COM ENCARGOS COMPLEMENTARES | H | 0,0748 | 21.65 | 1.61
Composição Auxiliar | 88264 | SINAPI | ELETRICISTA COM ENCARGOS COMPLEMENTARES | H | 0,1795 | 29.06 | 5.21
Insumo | 8482 | AGESUL | BLOCO AUTONOMO DE ILUM. EMERG. INSCR. DE SAIDA OU BALIZAMENTO SIST. NAO PERMANENTE, LED 500 LUMENS 5000K E BATERIA DE 6V-4AH, REF. BLOKITO BLK 500 DA AUREON OU SIMILAR | CJ | 1 | 204.3 | 204.3
12.6 | Código | Banco | Descrição | Und | Quant. | Valor Unit | Total
Composição | 20.002.0031 | Próprio | BLOCO AUTONOMO DE ILUMINACAO DE EMERGENCIA DE ACLARAMENTO, SISTEMA NAO PERMANENTE, LAMPADA LED 500 LUMENS 5000K E BATERIA DE 6V-4AH, REF. BLOKITO BLK 500 DA AUREON OU SIMILAR | CJ | 1 | 211.12 | 211.12
Composição Auxiliar | 88247 | SINAPI | AUXILIAR DE ELETRICISTA COM ENCARGOS COMPLEMENTARES | H | 0,0748 | 21.65 | 1.61
Composição Auxiliar | 88264 | SINAPI | ELETRICISTA COM ENCARGOS COMPLEMENTARES | H | 0,1795 | 29.06 | 5.21
Insumo | 8480 | AGESUL | BLOCO AUTONOMO ILUM. EMERG. DE ACLARAMENTO, SIST. NAO PERMANENTE, LED 500 LUMENS 5000K E BATERIA DE 6V-4AH, REF. BLOKITO BLK 500 DA AUREON OU SIMILAR | CJ | 1 | 204.3 | 204.3
12.7 | Código | Banco | Descrição | Und | Quant. | Valor Unit | Total
Composição | 20.002.0052 | Próprio | PLACA DE EXTINTOR DE INCÊNDIO E-5/200 SIMBOLO QUADRADO FUNDO VERMELHO PICTOGRAMA FOTOLUMINESCENTE | UN | 1 | 31.29 | 31.29
Composição Auxiliar | 88243 | SINAPI | AJUDANTE ESPECIALIZADO COM ENCARGOS COMPLEMENTARES | H | 0,25 | 21.61 | 5.4
Insumo | 00011950 | SINAPI | BUCHA DE NYLON SEM ABA S6, COM PARAFUSO DE 4,20 X 40 MM EM ACO ZINCADO COM ROSCA SOBERBA, CABECA CHATA E FENDA PHILLIPS | UN | 4 | 0.14 | 0.56
Insumo | 00037556 | SINAPI-SP | PLACA DE SINALIZACAO DE SEGURANCA CONTRA INCENDIO, FOTOLUMINESCENTE, QUADRADA, *20 X 20* CM, EM PVC *2* MM ANTI-CHAMAS (SIMBOLOS, CORES E PICTOGRAMAS CONFORME NBR 16820) | UN | 1 | 25.33 | 25.33
12.8 | Código | Banco | Descrição | Und | Quant. | Valor Unit | Total
Composição | 20.002.0203 | Próprio | PLACA DE SINALIZAÇÃO DE SEGURANÇA CONTRA INCÊNDIO: PLACA DE INDICAÇÃO DOS SISTEMAS DE PROTEÇÃO CONTRA INCÊNDIO (400mm X 800mm). FORNECIMENTO E COLOCAÇÃO | UN | 1 | 185.91 | 185.91
Composição Auxiliar | 88243 | SINAPI | AJUDANTE ESPECIALIZADO COM ENCARGOS COMPLEMENTARES | H | 0,2 | 21.61 | 4.32
Insumo | 000362 | SBC | PLACA DE SINALIZACAO DE SEGURANCA CONTRA INCENDIO, FOTOLUMINESCENTE, 40x80cm, PVC 2mm ANTI-CHAMAS (SIMBOLOS, CORES E PICTOGRAMAS CONFORME NBR 13434) | UN | 1 | 181.59 | 181.59
12.9 | Código | Banco | Descrição | Und | Quant. | Valor Unit | Total
Composição | 20.002.0154 | Próprio | PLACA DE SINALIZACAO DE SEGURANCA CONTRA INCENDIO, FOTOLUMINESCENTE, RETANGULAR, *13 X 26* CM, EM PVC *2* MM ANTI-CHAMAS (SIMBOLOS, CORES E PICTOGRAMAS CONFORME NBR 13434) | UN | 1 | 25.5 | 25.5
Composição Auxiliar | 88243 | SINAPI | AJUDANTE ESPECIALIZADO COM ENCARGOS COMPLEMENTARES | H | 0,167 | 21.61 | 3.6
Insumo | 00037539 | SINAPI-SP | PLACA DE SINALIZACAO DE SEGURANCA CONTRA INCENDIO, FOTOLUMINESCENTE, RETANGULAR, *13 X 26* CM, EM PVC *2* MM ANTI-CHAMAS (SIMBOLOS, CORES E PICTOGRAMAS CONFORME NBR 16820) | UN | 1 | 21.9 | 21.9
13.5 | Código | Banco | Descrição | Und | Quant. | Valor Unit | Total
Composição | 20.003.0129 | Próprio | CAIXA DE PASSAGEM PARA AR CONDICIONADO - FORNECIMENTO E INSTALAÇÃO. | UN | 1 | 69.3 | 69.3
Composição Auxiliar | 88267 | SINAPI | ENCANADOR OU BOMBEIRO HIDRÁULICO COM ENCARGOS COMPLEMENTARES | H | 0,4898 | 25.04 | 12.26
Composição Auxiliar | 88248 | SINAPI | AUXILIAR DE ENCANADOR OU BOMBEIRO HIDRÁULICO COM ENCARGOS COMPLEMENTARES | H | 0,4898 | 20.68 | 10.12
Insumo | 00003148 | SINAPI | FITA VEDA ROSCA, EM PTFE, ROLO DE 18 MM X 50 M (L X C) | UN | 0,0066 | 18.44 | 0.12
Insumo | 12184 | ORSE | Caixa de passagem polar para ar condicionado Split | un | 1 | 46.8 | 46.8
13.8 | Código | Banco | Descrição | Und | Quant. | Valor Unit | Total
Composição | 12.006.0114 | Próprio | VENTILADOR DE PAREDE, DIÂMETRO 60 CM - FORNECIMENTO E INSTALAÇÃO | UN | 1 | 287.36 | 287.36
Composição Auxiliar | 88264 | SINAPI | ELETRICISTA COM ENCARGOS COMPLEMENTARES | H | 0,8 | 29.06 | 23.24
Composição Auxiliar | 88247 | SINAPI | AUXILIAR DE ELETRICISTA COM ENCARGOS COMPLEMENTARES | H | 0,8 | 21.65 | 17.32
Insumo | 13284 | EMOP | VENTILADOR DE PAREDE, OSCILANTE,DIAMETRO 24", MOTOR DE 1 A 6HP, ROTACAO 1150RPM, VAZAO 300M3/MINUTO, 110/220V | UN | 1 | 246.8 | 246.8
13.9 | Código | Banco | Descrição | Und | Quant. | Valor Unit | Total
Composição | 12.006.0115 | Próprio | CORTINA DE AR, VÃO DE 1,00 M - FORNECIMENTO E INSTALAÇÃO | UN | 1 | 1096.06 | 1096.06
Composição Auxiliar | 88264 | SINAPI | ELETRICISTA COM ENCARGOS COMPLEMENTARES | H | 3,117 | 29.06 | 90.58
Composição Auxiliar | 88247 | SINAPI | AUXILIAR DE ELETRICISTA COM ENCARGOS COMPLEMENTARES | H | 3,117 | 21.65 | 67.48
Insumo | 036814 | SBC | CORTINA DE AR INOX VEC AIR - VEC1000C 1,00m CONTROLE REMOTO | UN | 1 | 938 | 938
13.10 | Código | Banco | Descrição | Und | Quant. | Valor Unit | Total
Composição | 24.008.0002 | Próprio | EXAUSTOR DE PAREDE DIAMETRO 30CM | UN | 1 | 360.71 | 360.71
Composição Auxiliar | 88264 | SINAPI | ELETRICISTA COM ENCARGOS COMPLEMENTARES | H | 1 | 29.06 | 29.06
Composição Auxiliar | 88247 | SINAPI | AUXILIAR DE ELETRICISTA COM ENCARGOS COMPLEMENTARES | H | 1 | 21.65 | 21.65
Insumo | 7589 | AGESUL | EXAUSTOR DE PAREDE, DIAMETRO 30CM | UN | 1 | 310 | 310
14.1 | Código | Banco | Descrição | Und | Quant. | Valor Unit | Total
Composição | 20.001.0013 | Próprio | TOMADA POSTO PARA AR COMPRIMIDO MEDICINAL - FORNECIMENTO E INSTALAÇÃO | UN | 1 | 72.88 | 72.88
Composição Auxiliar | 88267 | SINAPI | ENCANADOR OU BOMBEIRO HIDRÁULICO COM ENCARGOS COMPLEMENTARES | H | 0,3 | 25.04 | 7.51
Insumo | 6500 | ORSE | Tomada posto parede - interna ar comprimido | un | 1 | 65.01 | 65.01
Insumo | 00003148 | SINAPI | FITA VEDA ROSCA, EM PTFE, ROLO DE 18 MM X 50 M (L X C) | UN | 0,02 | 18.44 | 0.36
15.2.3 | Código | Banco | Descrição | Und | Quant. | Valor Unit | Total
Composição | 06.001.0118 | Próprio | REVESTIMENTO CERÂMICO PARA PAREDES INTERNAS COM PLACAS TIPO ESMALTADA EXTRA DE DIMENSÕES 30X60 CM APLICADAS NA ALTURA INTEIRA DAS PAREDES. | m² | 1 | 91.04 | 91.04
Composição Auxiliar | 88256 | SINAPI | AZULEJISTA OU LADRILHISTA COM ENCARGOS COMPLEMENTARES | H | 0,55 | 25.63 | 14.09
Composição Auxiliar | 88316 | SINAPI | SERVENTE COM ENCARGOS COMPLEMENTARES | H | 0,45 | 20.74 | 9.33
Insumo | 00001381 | SINAPI | ARGAMASSA COLANTE AC I PARA CERAMICAS | KG | 4,5 | 0.88 | 3.96
Insumo | 00010515 | SINAPI | REVESTIMENTO EM CERAMICA ESMALTADA, FORMATO MAIOR A 2025 CM2 | m² | 1,05 | 58.77 | 61.7
Insumo | 00034357 | SINAPI | REJUNTE CIMENTICIO, QUALQUER COR | KG | 0,38 | 5.16 | 1.96
15.3.1 | Código | Banco | Descrição | Und | Quant. | Valor Unit | Total
Composição | 22.002.0004 | Próprio | ATERRO INTERNO (EDIFICACOES) COMPACTADO MANUALMENTE, COM AQUISIÇÃO DE TERRA | m³ | 1 | 126.85 | 126.85
Composição Auxiliar | 88316 | SINAPI | SERVENTE COM ENCARGOS COMPLEMENTARES | H | 3,5 | 20.74 | 72.59
Insumo | 00006081 | SINAPI-SP | ARGILA OU BARRO PARA ATERRO/REATERRO (COM TRANSPORTE ATE 10 KM) | m³ | 1 | 54.26 | 54.26
15.3.4 | Código | Banco | Descrição | Und | Quant. | Valor Unit | Total
Composição | 10.001.0022 | Próprio | REGULARIZACAO DE PISO/BASE EM ARGAMASSA TRACO 1:3 (CIMENTO E AREIA). ESPESSURA 2.0 CM. PREPARO COM BETONEIRA | m² | 1 | 20.63 | 20.63
Composição Auxiliar | 88316 | SINAPI | SERVENTE COM ENCARGOS COMPLEMENTARES | H | 0,2 | 20.74 | 4.14
Composição Auxiliar | 88309 | SINAPI | PEDREIRO COM ENCARGOS COMPLEMENTARES | H | 0,2 | 25.75 | 5.15
Composição Auxiliar | 88628 | SINAPI | ARGAMASSA TRAÇO 1:3 (EM VOLUME DE CIMENTO E AREIA MÉDIA ÚMIDA), PREPARO MECÂNICO COM BETONEIRA 400 L. AF_08/2019 | m³ | 0,02 | 567.48 | 11.34
15.3.6 | Código | Banco | Descrição | Und | Quant. | Valor Unit | Total
Composição | 10.001.0054 | Próprio | RODAPE EM GRANILITE, MARMORITE OU GRANITINA , ALTURA 10CM | M | 1 | 33.26 | 33.26
Composição Auxiliar | 88309 | SINAPI | PEDREIRO COM ENCARGOS COMPLEMENTARES | H | 0,54 | 25.75 | 13.9
Composição Auxiliar | 88316 | SINAPI | SERVENTE COM ENCARGOS COMPLEMENTARES | H | 0,6 | 20.74 | 12.44
Insumo | 00000370 | SINAPI | AREIA MEDIA - POSTO JAZIDA/FORNECEDOR (RETIRADO NA JAZIDA, SEM TRANSPORTE) | m³ | 0,01 | 84 | 0.84
Insumo | 00001379 | SINAPI | CIMENTO PORTLAND COMPOSTO CP II-32 | KG | 4,2 | 0.8 | 3.36
Insumo | 00004824 | SINAPI | GRANILHA/ GRANA/ PEDRISCO OU AGREGADO EM MARMORE/ GRANITO/ QUARTZO E CALCARIO, PRETO, CINZA, PALHA OU BRANCO | KG | 3,2 | 0.85 | 2.72
17.4 | Código | Banco | Descrição | Und | Quant. | Valor Unit | Total
Composição | 25.001.0092 | Próprio | BARRA DE APOIO RETA, EM AÇO INOX POLIDO, COMPRIMENTO DE 40 CM, DIÂMETRO MÍNIMO DE 3 CM | UN | 1 | 281.09 | 281.09
Composição Auxiliar | 88309 | SINAPI | PEDREIRO COM ENCARGOS COMPLEMENTARES | H | 0,9485 | 25.75 | 24.42
Composição Auxiliar | 88242 | SINAPI | AJUDANTE DE PEDREIRO COM ENCARGOS COMPLEMENTARES | H | 0,2988 | 21.28 | 6.35
Insumo | 00004351 | SINAPI | PARAFUSO NIQUELADO 3 1/2" COM ACABAMENTO CROMADO PARA FIXAR PECA SANITARIA, INCLUI PORCA CEGA, ARRUELA E BUCHA DE NYLON TAMANHO S-8 | UN | 6 | 19.26 | 115.56
Insumo | 6180 | AGESUL | BARRA DE APOIO RETA (PUXADOR), EM ACO INOX POLIDO, COMPRIMENTO DE 40CM, DIAMETRO MINIMO DE 3CM | UN | 1 | 134.76 | 134.76
17.5 | Código | Banco | Descrição | Und | Quant. | Valor Unit | Total
Composição | 25.001.0098 | Próprio | BARRAS DE APOIO LATERAL PARA LAVATÓRIO, EM ACO INOX POLIDO, FIXADA NA PAREDE - FORNECIMENTO E INSTALAÇÃO. | UN | 1 | 266.34 | 266.34
Composição Auxiliar | 88267 | SINAPI | ENCANADOR OU BOMBEIRO HIDRÁULICO COM ENCARGOS COMPLEMENTARES | H | 0,6323 | 25.04 | 15.83
Composição Auxiliar | 88316 | SINAPI | SERVENTE COM ENCARGOS COMPLEMENTARES | H | 0,1992 | 20.74 | 4.13
Insumo | 061229 | SBC | ACESSIBILIDADE - KIT BARRA DE APOIO LATERAL PARA LAVATORIO CENTRALIZADO 40cm | UN | 1 | 169.34 | 169.34
Insumo | 00004351 | SINAPI | PARAFUSO NIQUELADO 3 1/2" COM ACABAMENTO CROMADO PARA FIXAR PECA SANITARIA, INCLUI PORCA CEGA, ARRUELA E BUCHA DE NYLON TAMANHO S-8 | UN | 4 | 19.26 | 77.04
17.7 | Código | Banco | Descrição | Und | Quant. | Valor Unit | Total
Composição | 23.002.0008 | Próprio | PINTURA ACRILICA PARA SINALIZAÇÃO HORIZONTAL | m² | 1 | 30.67 | 30.67
Composição Auxiliar | 88316 | SINAPI | SERVENTE COM ENCARGOS COMPLEMENTARES | H | 0,33 | 20.74 | 6.84
Composição Auxiliar | 88310 | SINAPI | PINTOR COM ENCARGOS COMPLEMENTARES | H | 0,5 | 27.44 | 13.72
Insumo | 00007343 | SINAPI | TINTA ACRILICA A BASE DE SOLVENTE, PARA SINALIZACAO HORIZONTAL VIARIA (NBR 11862) | L | 0,35 | 28.89 | 10.11
17.8 | Código | Banco | Descrição | Und | Quant. | Valor Unit | Total
Composição | 12.011.0004 | Próprio | ALARME AUDIO VISUAL DE EMERGENCIA MODELO 01 REF. TB-66 DA TOTAL ACESSIBILIDADE OU SIMILAR | UN | 1 | 342.13 | 342.13
Composição Auxiliar | 88264 | SINAPI | ELETRICISTA COM ENCARGOS COMPLEMENTARES | H | 0,53 | 29.06 | 15.4
Composição Auxiliar | 88247 | SINAPI | AUXILIAR DE ELETRICISTA COM ENCARGOS COMPLEMENTARES | H | 0,53 | 21.65 | 11.47
Insumo | 2706 | AGESUL | ALARME AUDIOVISUAL DE EMERGENCIA, MODELO BIVOLT 110/220V - 50/60HZ, FUNCIONAMENTO POR RADIOFREQUENCIA, ALCANCE ATE 25M, ILUMINACAO LED AUTO BRILHO, PRESSAO SONORA 100DB, INCL PLACA ALTO RELEVO E BRAILLE, DA ANLIK OU SIMILAR | UN | 1 | 315.26 | 315.26
17.9 | Código | Banco | Descrição | Und | Quant. | Valor Unit | Total
Composição | 25.001.0084 | Próprio | PLACA TATIL EM ACRILICO COM LETRA EM ALTO RELEVO E BRAILLE (30X9)CM PARA SINALIZACAO DE PORTAS, FIXADAS POR ADESIVOS DUPLA FACE, TB-26 DA TOTAL ACESSIBILIDADE OU SIMILAR | UN | 1 | 76.11 | 76.11
Composição Auxiliar | 88243 | SINAPI | AJUDANTE ESPECIALIZADO COM ENCARGOS COMPLEMENTARES | H | 0,167 | 21.61 | 3.6
Insumo | 6385 | AGESUL | PLACA TATIL EM ACRILICO COM LETRAS EM ALTO RELEVO E BRAILLE (30X9)CM PARA SINALIZACAO DE PORTAS DIVERSAS FIXADAS POR ADESIVOS DUPLA FACE, DA ANLIK OU SIMILAR | UN | 1 | 72.51 | 72.51
17.10 | Código | Banco | Descrição | Und | Quant. | Valor Unit | Total
Composição | 25.001.0009 | Próprio | PLACA DE IDENTIFICAÇÃO DE WC EM BRAILLE FEMININO OU MASCULINO (23X15CM, EM ALUMÍNIO) - FORNECIMENTO E INSTALAÇÃO | UN | 1 | 205.34 | 205.34
Composição Auxiliar | 88316 | SINAPI | SERVENTE COM ENCARGOS COMPLEMENTARES | H | 0,2 | 20.74 | 4.14
Insumo | 11477 | ORSE | Placa indicativa em alumínio e ferro fundido com texto em braile em alto relevo, dim.: 15 x 23 cm | Un | 1 | 201.2 | 201.2
17.11 | Código | Banco | Descrição | Und | Quant. | Valor Unit | Total
Composição | 25.001.0019 | Próprio | PLACA ACRÍLICO PARA SINALIZAÇÃO COM SÍMBOLO INTERNACIONAL DE ACESSIBILIDADE | UN | 1 | 69.09 | 69.09
Composição Auxiliar | 88316 | SINAPI | SERVENTE COM ENCARGOS COMPLEMENTARES | H | 0,2 | 20.74 | 4.14
Insumo | 00010851 | SINAPI-SP | PLACA DE ACRILICO TRANSPARENTE ADESIVADA PARA SINALIZACAO DE PORTAS, BORDA POLIDA, DE *25 X 8*, E = 6 MM (NAO INCLUI ACESSORIOS PARA FIXACAO) | UN | 1 | 64.39 | 64.39
Insumo | 00011950 | SINAPI | BUCHA DE NYLON SEM ABA S6, COM PARAFUSO DE 4,20 X 40 MM EM ACO ZINCADO COM ROSCA SOBERBA, CABECA CHATA E FENDA PHILLIPS | UN | 4 | 0.14 | 0.56
17.12 | Código | Banco | Descrição | Und | Quant. | Valor Unit | Total
Composição | INF5008 | Próprio | PISO PODOTÁTIL DE ALERTA OU DIRECIONAL 25X25CM, DE CONCRETO, ASSENTADO SOBRE ARGAMASSA | M | 1 | 50.48 | 50.48
Composição Auxiliar | 88309 | SINAPI | PEDREIRO COM ENCARGOS COMPLEMENTARES | H | 0,3198 | 25.75 | 8.23
Composição Auxiliar | 88316 | SINAPI | SERVENTE COM ENCARGOS COMPLEMENTARES | H | 0,6393 | 20.74 | 13.25
Insumo | 00034353 | SINAPI | ARGAMASSA COLANTE AC II | KG | 2,5 | 1.63 | 4.07
Insumo | 00038135 | SINAPI | PISO TATIL / PODOTATIL, LADRILHO HIDRAULICO / CONCRETO, *25 X 25* CM, E= *2,5* CM, PADRAO TATIL ALERTA OU DIRECIONAL, COR AMARELA | m² | 0,25 | 99.74 | 24.93
17.13 | Código | Banco | Descrição | Und | Quant. | Valor Unit | Total
Composição | 10.001.0011 | Próprio | PISO TATIL ALERTA E/OU DIRECIONAL EM PLACAS DE BORRACHAS SINTETICA FLEXIVEL DE 25 X 25 X 5MM, ASSENTADO SOBRE AREAS INTERNAS COLADO SOBRE PISO EXISTENTE. | UN | 1 | 19.26 | 19.26
Composição Auxiliar | 88309 | SINAPI | PEDREIRO COM ENCARGOS COMPLEMENTARES | H | 0,1093 | 25.75 | 2.81
Composição Auxiliar | 88316 | SINAPI | SERVENTE COM ENCARGOS COMPLEMENTARES | H | 0,0545 | 20.74 | 1.13
Insumo | 00038181 | SINAPI | PISO TATIL ALERTA OU DIRECIONAL, DE BORRACHA, COLORIDO, 25 X 25 CM, E = 5 MM, PARA COLA | m² | 0,0625 | 229.05 | 14.31
Insumo | 00004791 | SINAPI | ADESIVO ACRILICO DE BASE AQUOSA / COLA DE CONTATO | KG | 0,025 | 40.45 | 1.01
18.4 | Código | Banco | Descrição | Und | Quant. | Valor Unit | Total
Composição | 28.003.0044 | Próprio | IRRIGAÇÃO DIÁRIA | m²xd | 1 | 0.31 | 0.31
Composição Auxiliar | 88316 | SINAPI | SERVENTE COM ENCARGOS COMPLEMENTARES | H | 0,003 | 20.74 | 0.06
Composição Auxiliar | 6259 | SINAPI | CAMINHÃO PIPA 6.000 L, PESO BRUTO TOTAL 13.000 KG, DISTÂNCIA ENTRE EIXOS 4,80 M, POTÊNCIA 189 CV INCLUSIVE TANQUE DE AÇO PARA TRANSPORTE DE ÁGUA, CAPACIDADE 6 M3 - CHP DIURNO. AF_06/2014 | CHP | 0,001 | 251.1 | 0.25
19.1.6 | Código | Banco | Descrição | Und | Quant. | Valor Unit | Total
Composição | 04.001.0017 | Próprio | CONCRETAGEM DE BLOCOS DE COROAMENTO E VIGAS BALDRAME, FCK 25 MPA, PREPARO EM BETONEIRA DE 600 L, APLICADO COM USO DE JERICA - LANÇAMENTO, ADENSAMENTO E ACABAMENTO | m³ | 1 | 676.51 | 676.51
Composição Auxiliar | 88309 | SINAPI | PEDREIRO COM ENCARGOS COMPLEMENTARES | H | 2,386 | 25.75 | 61.43
Composição Auxiliar | 88316 | SINAPI | SERVENTE COM ENCARGOS COMPLEMENTARES | H | 2,45 | 20.74 | 50.81
Composição Auxiliar | 90586 | SINAPI | VIBRADOR DE IMERSÃO, DIÂMETRO DE PONTEIRA 45MM, MOTOR ELÉTRICO TRIFÁSICO POTÊNCIA DE 2 CV - CHP DIURNO. AF_06/2015 | CHP | 0,314 | 1.45 | 0.45
Composição Auxiliar | 90587 | SINAPI | VIBRADOR DE IMERSÃO, DIÂMETRO DE PONTEIRA 45MM, MOTOR ELÉTRICO TRIFÁSICO POTÊNCIA DE 2 CV - CHI DIURNO. AF_06/2015 | CHI | 0,911 | 0.54 | 0.49
Composição Auxiliar | 94971 | SINAPI | CONCRETO FCK = 25MPA, TRAÇO 1:2,3:2,7 (EM MASSA SECA DE CIMENTO/ AREIA MÉDIA/ BRITA 1) - PREPARO MECÂNICO COM BETONEIRA 600 L. AF_05/2021 | m³ | 1,15 | 489.86 | 563.33
19.1.11 | Código | Banco | Descrição | Und | Quant. | Valor Unit | Total
Composição | 04.004.0017 | Próprio | MONTAGEM E DESMONTAGEM DE FÔRMA DE VIGA, EXCETO ESCORAMENTO, PÉ-DIREITO SIMPLES, EM MADEIRA SERRADA, 4 UTILIZAÇÕES | m² | 1 | 128.76 | 128.76
Composição Auxiliar | 88239 | SINAPI | AJUDANTE DE CARPINTEIRO COM ENCARGOS COMPLEMENTARES | H | 0,309 | 21.06 | 6.5
Composição Auxiliar | 88262 | SINAPI | CARPINTEIRO DE FORMAS COM ENCARGOS COMPLEMENTARES | H | 1,686 | 25.35 | 42.74
Composição Auxiliar | 92270 | SINAPI | FABRICAÇÃO DE FÔRMA PARA VIGAS, COM MADEIRA SERRADA, E = 25 MM. AF_09/2020 | m² | 0,419 | 170.47 | 71.42
Insumo | 00002692 | SINAPI | DESMOLDANTE PROTETOR PARA FORMAS DE MADEIRA, DE BASE OLEOSA EMULSIONADA EM AGUA | L | 0,017 | 6.97 | 0.11
Insumo | 00006193 | SINAPI | TABUA NAO APARELHADA *2,5 X 20* CM, EM MACARANDUBA/MASSARANDUBA, ANGELIM OU EQUIVALENTE DA REGIAO - BRUTA | M | 0,328 | 19.36 | 6.35
Insumo | 00040304 | SINAPI | PREGO DE ACO POLIDO COM CABECA DUPLA 17 X 27 (2 1/2 X 11) | KG | 0,066 | 24.98 | 1.64
19.2.6 | Código | Banco | Descrição | Und | Quant. | Valor Unit | Total
Composição | 04.001.0017 B | Próprio | CONCRETAGEM DE BLOCOS DE COROAMENTO E VIGAS BALDRAME, FCK 25 MPA, PREPARO EM BETONEIRA DE 400 L, APLICADO COM USO DE JERICA - LANÇAMENTO, ADENSAMENTO E ACABAMENTO | m³ | 1 | 684.64 | 684.64
Composição Auxiliar | 88309 | SINAPI | PEDREIRO COM ENCARGOS COMPLEMENTARES | H | 2,386 | 25.75 | 61.43
Composição Auxiliar | 88316 | SINAPI | SERVENTE COM ENCARGOS COMPLEMENTARES | H | 2,45 | 20.74 | 50.81
Composição Auxiliar | 90586 | SINAPI | VIBRADOR DE IMERSÃO, DIÂMETRO DE PONTEIRA 45MM, MOTOR ELÉTRICO TRIFÁSICO POTÊNCIA DE 2 CV - CHP DIURNO. AF_06/2015 | CHP | 0,314 | 1.45 | 0.45
Composição Auxiliar | 90587 | SINAPI | VIBRADOR DE IMERSÃO, DIÂMETRO DE PONTEIRA 45MM, MOTOR ELÉTRICO TRIFÁSICO POTÊNCIA DE 2 CV - CHI DIURNO. AF_06/2015 | CHI | 0,911 | 0.54 | 0.49
Composição Auxiliar | 94965 | SINAPI | CONCRETO FCK = 25MPA, TRAÇO 1:2,3:2,7 (EM MASSA SECA DE CIMENTO/ AREIA MÉDIA/ BRITA 1) - PREPARO MECÂNICO COM BETONEIRA 400 L. AF_05/2021 | m³ | 1,15 | 496.93 | 571.46
19.2.9 | Código | Banco | Descrição | Und | Quant. | Valor Unit | Total
Composição | EV.05.001 | Próprio | GRADIL FIXO EM TELA DE ARAME GALVANIZADO MALHA 5 X 5 CM, 2 BWG E QUADRO EM TUBO GALVANIZADO 1.1/2'', FIXADO EM PILARETES METÁLICOS 10X10 CM CONCRETADOS NO SOLO APROX. 50 CM, INCLUSO APLICAÇÃO DE PINTURA DE FUNDO (AF. GEOR) | m² | 1 | 726.21 | 726.21
Composição Auxiliar | 98746 | SINAPI | SOLDA DE TOPO EM CHAPA/PERFIL/TUBO DE AÇO CHANFRADO, ESPESSURA=1/4''. AF_06/2018 | M | 2,3142 | 62.77 | 145.26
Composição Auxiliar | 88315 | SINAPI | SERRALHEIRO COM ENCARGOS COMPLEMENTARES | H | 3 | 26.02 | 78.06
Composição Auxiliar | 88251 | SINAPI | AUXILIAR DE SERRALHEIRO COM ENCARGOS COMPLEMENTARES | H | 3 | 21.24 | 63.72
Composição Auxiliar | 100719 | SINAPI | PINTURA COM TINTA ALQUÍDICA DE FUNDO (TIPO ZARCÃO) PULVERIZADA SOBRE PERFIL METÁLICO EXECUTADO EM FÁBRICA (POR DEMÃO). AF_01/2020_PE | m² | 0,5535 | 10.68 | 5.91
Composição Auxiliar | 93358 | SINAPI | ESCAVAÇÃO MANUAL DE VALA. AF_09/2024 | m³ | 0,0278 | 82.04 | 2.28
Composição Auxiliar | 94965 | SINAPI | CONCRETO FCK = 25MPA, TRAÇO 1:2,3:2,7 (EM MASSA SECA DE CIMENTO/ AREIA MÉDIA/ BRITA 1) - PREPARO MECÂNICO COM BETONEIRA 400 L. AF_05/2021 | m³ | 0,0278 | 496.93 | 13.81
Insumo | 00000546 | SINAPI | BARRA DE ACO CHATA, RETANGULAR (QUALQUER BITOLA) | KG | 2,2535 | 10.42 | 23.48
Insumo | 00004777 | SINAPI | CANTONEIRA ACO ABAS IGUAIS (QUALQUER BITOLA), ESPESSURA ENTRE 1/8" E 1/4" | KG | 5,2178 | 8.78 | 45.81
Insumo | 13111 | ORSE | Perfil Aço, UDC Simples 100 x 50 x 6,77(kg/m) - SAE 1008/1012 | kg | 16,6172 | 10.65 | 176.97
Insumo | 00007164 | SINAPI | TELA DE ARAME ONDULADA, FIO *2,77* MM (12 BWG), MALHA 5 X 5 CM, H = 2 M | m² | 0,8 | 40.71 | 32.56
Insumo | 00021008 | SINAPI-SP | TUBO ACO GALVANIZADO COM COSTURA, CLASSE LEVE, DN 15 MM (1/2"), E = 2,25 MM, *1,2* KG/M (NBR 5580) | M | 0,2857 | 18.29 | 5.22
Insumo | 00021012 | SINAPI-SP | TUBO ACO GALVANIZADO COM COSTURA, CLASSE LEVE, DN 40 MM (1 1/2"), E = 3,00 MM, *3,48* KG/M (NBR 5580) | M | 2,5857 | 51.49 | 133.13
19.3.1 | Código | Banco | Descrição | Und | Quant. | Valor Unit | Total
Composição | 08.004.0299 | Próprio | VIGA DE CONCRETO ARMADO, DIMENSÕES 20X20 CM COM TRILHO METÁLICO TIPO CANTONEIRA PARA PORTÃO DE CORRER | M | 1 | 70.36 | 70.36
Composição Auxiliar | 93358 | SINAPI | ESCAVAÇÃO MANUAL DE VALA. AF_09/2024 | m³ | 0,04 | 82.04 | 3.28
Composição Auxiliar | 104918 | SINAPI | ARMAÇÃO DE SAPATA ISOLADA, VIGA BALDRAME E SAPATA CORRIDA UTILIZANDO AÇO CA-50 DE 8 MM - MONTAGEM. AF_01/2024 | KG | 1,6 | 14.21 | 22.73
Composição Auxiliar | 104916 | SINAPI | ARMAÇÃO DE SAPATA ISOLADA, VIGA BALDRAME E SAPATA CORRIDA UTILIZANDO AÇO CA-60 DE 5 MM - MONTAGEM. AF_01/2024 | KG | 0,33 | 16.3 | 5.37
Composição Auxiliar | 04.001.0016 | Próprio | CONCRETAGEM DE BLOCOS DE COROAMENTO E VIGAS BALDRAME, FCK 20 MPA, COM USO DE JERICA  LANÇAMENTO, ADENSAMENTO E ACABAMENTO | m³ | 0,04 | 644.49 | 25.77
Insumo | 00000567 | SINAPI | CANTONEIRA (ABAS IGUAIS) EM ACO CARBONO, 25,4 MM X 3,17 MM (L X E), 1,27KG/M | M | 1 | 13.21 | 13.21
19.3.2 | Código | Banco | Descrição | Und | Quant. | Valor Unit | Total
Composição | 08.004.0298 | Próprio | PORTÃO DE CORRER EM GRADIL METÁLICO COMPOSTO POR QUADRO EM TUBO GALVANIZADO 1.1/2", CANTONEIRA 3/8, TELA DE FECHAMENTO MALHA 5X5 CM FIO 12 | m² | 1 | 804.39 | 804.39
Composição Auxiliar | 88251 | SINAPI | AUXILIAR DE SERRALHEIRO COM ENCARGOS COMPLEMENTARES | H | 6,965 | 21.24 | 147.93
Composição Auxiliar | 88315 | SINAPI | SERRALHEIRO COM ENCARGOS COMPLEMENTARES | H | 8,479 | 26.02 | 220.62
Insumo | 00021012 | SINAPI-SP | TUBO ACO GALVANIZADO COM COSTURA, CLASSE LEVE, DN 40 MM (1 1/2"), E = 3,00 MM, *3,48* KG/M (NBR 5580) | M | 2,6434 | 51.49 | 136.1
Insumo | 00004777 | SINAPI | CANTONEIRA ACO ABAS IGUAIS (QUALQUER BITOLA), ESPESSURA ENTRE 1/8" E 1/4" | KG | 27,459 | 8.78 | 241.09
Insumo | 00007158 | SINAPI | TELA DE ARAME GALVANIZADA QUADRANGULAR / LOSANGULAR, FIO 2,77 MM (12 BWG), MALHA 5 X 5 CM, H = 2 M | m² | 1,05 | 36.05 | 37.85
Insumo | 00011002 | SINAPI | ELETRODO REVESTIDO AWS - E6013, DIAMETRO IGUAL A 2,50 MM | KG | 0,115 | 33.27 | 3.82
Insumo | 14752 | EMOP | ROLDANA PARA PORTAO DE CORRER EM ACO ZIN CADO, 1.1/2 | UN | 0,5 | 21.66 | 10.83
Insumo | 00040535 | SINAPI | PERFIL "U" SIMPLES, EM CHAPA DOBRADA DE ACO LAMINADO, E = 2,65 MM, H = 75 MM, L = 40 MM (3,04 KG/M) | KG | 0,65 | 9.47 | 6.15
19.5.1.2 | Código | Banco | Descrição | Und | Quant. | Valor Unit | Total
Composição | 04.008.0061 | Próprio | FIXAÇÃO DE ESTRUTURA METÁLICA EM ESTRUTURA DE CONCRETO UTILIZANDO CHUMBADOR PARABOLT | UN | 1 | 11.3 | 11.3
Composição Auxiliar | 88315 | SINAPI | SERRALHEIRO COM ENCARGOS COMPLEMENTARES | H | 0,15786 | 26.02 | 4.1
Composição Auxiliar | 88243 | SINAPI | AJUDANTE ESPECIALIZADO COM ENCARGOS COMPLEMENTARES | H | 0,0526 | 21.61 | 1.13
Insumo | 00011964 | SINAPI | PARAFUSO DE ACO ZINCADO, TIPO CHUMBADOR PARABOLT, DIAMETRO 3/8", COMPRIMENTO 75 MM | UN | 2,2 | 2.76 | 6.07
19.6.1 | Código | Banco | Descrição | Und | Quant. | Valor Unit | Total
Composição | 24.011.0072 | Próprio | ABRIGO PARA RESÍDUOS SÓLIDOS (2 MÓDULOS) (3,85 M DE COMPRIMENTO X 1,35 M DE LARGURA X 2,20M DE ALTURA) EM ALVENARIA DE TIJOLO CERÂMICO, COM PORTAS METÁLICAS E VÃOS COM TELA GALVANIZADA MOSQUITEIRO, COM REVESTIMENTO CERÂMICO NAS PAREDES INTERNAS E PISO EM GRANILITE; PINTURA EM TINTA LÁTEX ACRÍLICA NAS PAREDES EXTERNAS; LAJE IMPERMEABILIZADA + COBERTURA METÁLICA APARENTE. | UN | 1 | 21461.26 | 21461.26
Composição Auxiliar | 101174 | SINAPI | ESTACA BROCA DE CONCRETO, DIÂMETRO DE 25CM, ESCAVAÇÃO MANUAL COM TRADO CONCHA, COM ARMADURA DE ARRANQUE. AF_05/2020 | M | 4 | 82.62 | 330.48
Composição Auxiliar | 95584 | SINAPI | MONTAGEM DE ARMADURA TRANSVERSAL DE ESTACAS DE SEÇÃO CIRCULAR, DIÂMETRO = 6,30 MM. AF_09/2021_PS | KG | 5,9 | 13.91 | 82.06
Composição Auxiliar | 96523 | SINAPI | ESCAVAÇÃO MANUAL PARA BLOCO DE COROAMENTO OU SAPATA (INCLUINDO ESCAVAÇÃO PARA COLOCAÇÃO DE FÔRMAS). AF_01/2024 | m³ | 4,21 | 89.7 | 377.63
Composição Auxiliar | 96534 | SINAPI | FABRICAÇÃO, MONTAGEM E DESMONTAGEM DE FÔRMA PARA BLOCO DE COROAMENTO, EM MADEIRA SERRADA, E=25 MM, 4 UTILIZAÇÕES. AF_01/2024 | m² | 5,59 | 69.04 | 385.93
Composição Auxiliar | 04.001.0017 | Próprio | CONCRETAGEM DE BLOCOS DE COROAMENTO E VIGAS BALDRAME, FCK 25 MPA, PREPARO EM BETONEIRA DE 600 L, APLICADO COM USO DE JERICA - LANÇAMENTO, ADENSAMENTO E ACABAMENTO | m³ | 0,46 | 676.51 | 311.19
Composição Auxiliar | 96544 | SINAPI | ARMAÇÃO DE BLOCO UTILIZANDO AÇO CA-50 DE 6,3 MM - MONTAGEM. AF_01/2024 | KG | 7,4 | 17.49 | 129.42
Composição Auxiliar | 96546 | SINAPI | ARMAÇÃO DE BLOCO UTILIZANDO AÇO CA-50 DE 10 MM - MONTAGEM. AF_01/2024 | KG | 11,5 | 13.9 | 159.85
Composição Auxiliar | 96543 | SINAPI | ARMAÇÃO DE BLOCO UTILIZANDO AÇO CA-60 DE 5 MM - MONTAGEM. AF_01/2024 | KG | 2,9 | 19.28 | 55.91
Composição Auxiliar | 96527 | SINAPI | ESCAVAÇÃO MANUAL PARA VIGA BALDRAME OU SAPATA CORRIDA (INCLUINDO ESCAVAÇÃO PARA COLOCAÇÃO DE FÔRMAS). AF_01/2024 | m³ | 1,42 | 98.75 | 140.22
Composição Auxiliar | 94974 | SINAPI | CONCRETO MAGRO PARA LASTRO, TRAÇO 1:4,5:4,5 (EM MASSA SECA DE CIMENTO/ AREIA MÉDIA/ BRITA 1) - PREPARO MANUAL. AF_05/2021 | m³ | 0,05 | 436.25 | 21.81
Composição Auxiliar | 96536 | SINAPI | FABRICAÇÃO, MONTAGEM E DESMONTAGEM DE FÔRMA PARA VIGA BALDRAME, EM MADEIRA SERRADA, E=25 MM, 4 UTILIZAÇÕES. AF_01/2024 | m² | 8,35 | 60.05 | 501.41
Composição Auxiliar | 04.001.0017 | Próprio | CONCRETAGEM DE BLOCOS DE COROAMENTO E VIGAS BALDRAME, FCK 25 MPA, PREPARO EM BETONEIRA DE 600 L, APLICADO COM USO DE JERICA - LANÇAMENTO, ADENSAMENTO E ACABAMENTO | m³ | 0,42 | 676.51 | 284.13
Composição Auxiliar | 98557 | SINAPI | IMPERMEABILIZAÇÃO DE SUPERFÍCIE COM EMULSÃO ASFÁLTICA, 2 DEMÃOS. AF_09/2023 | m² | 6,96 | 43.77 | 304.63
Composição Auxiliar | 96545 | SINAPI | ARMAÇÃO DE BLOCO UTILIZANDO AÇO CA-50 DE 8 MM - MONTAGEM. AF_01/2024 | KG | 18,6 | 15.85 | 294.81
Composição Auxiliar | 96543 | SINAPI | ARMAÇÃO DE BLOCO UTILIZANDO AÇO CA-60 DE 5 MM - MONTAGEM. AF_01/2024 | KG | 9,1 | 19.28 | 175.44
Composição Auxiliar | 92480 | SINAPI | MONTAGEM E DESMONTAGEM DE FÔRMA DE VIGA, ESCORAMENTO METÁLICO, PÉ-DIREITO SIMPLES, EM CHAPA DE MADEIRA PLASTIFICADA, 18 UTILIZAÇÕES. AF_09/2020 | m² | 4,96 | 112 | 555.52
Composição Auxiliar | 103682 | SINAPI | CONCRETAGEM DE VIGAS E LAJES, FCK=25 MPA, PARA QUALQUER TIPO DE LAJE COM BALDES EM EDIFICAÇÃO TÉRREA - LANÇAMENTO, ADENSAMENTO E ACABAMENTO. AF_02/2022 | m³ | 0,25 | 1001.91 | 250.47
Composição Auxiliar | 92443 | SINAPI | MONTAGEM E DESMONTAGEM DE FÔRMA DE PILARES RETANGULARES E ESTRUTURAS SIMILARES, PÉ-DIREITO SIMPLES, EM CHAPA DE MADEIRA COMPENSADA PLASTIFICADA, 18 UTILIZAÇÕES. AF_09/2020 | m² | 7,9 | 57.9 | 457.41
Composição Auxiliar | 04.001.0041 | Próprio | CONCRETAGEM DE PILARES, FCK = 25 MPA, COM USO DE BALDES EM EDIFICAÇÃO COM SEÇÃO MÉDIA DE PILARES MENOR OU IGUAL A 0,25 M² - LANÇAMENTO, ADENSAMENTO E ACABAMENTO. CONCRETO BATIDO EM OBRA COM BETONEIRA 600 LITROS | m³ | 0,34 | 751.08 | 255.36
Composição Auxiliar | 92762 | SINAPI | ARMAÇÃO DE PILAR OU VIGA DE ESTRUTURA CONVENCIONAL DE CONCRETO ARMADO UTILIZANDO AÇO CA-50 DE 10,0 MM - MONTAGEM. AF_06/2022 | KG | 23 | 11.15 | 256.45
Composição Auxiliar | 92759 | SINAPI | ARMAÇÃO DE PILAR OU VIGA DE ESTRUTURA CONVENCIONAL DE CONCRETO ARMADO UTILIZANDO AÇO CA-60 DE 5,0 MM - MONTAGEM. AF_06/2022 | KG | 14,4 | 13.89 | 200.01
Composição Auxiliar | 04.005.0042 | Próprio | LAJE DE CONCRETO ARMADO MACIÇO COM 8 CM DE ESPESSURA, CONCRETO 25 MPA, CONCRETADO COM USO DE BALDES, ARMADO COM TELA Q196, INCLUSO FORMA E ESCORAMENTO | m² | 5,86 | 241.6 | 1415.77
Composição Auxiliar | 103329 | SINAPI | ALVENARIA DE VEDAÇÃO DE BLOCOS CERÂMICOS FURADOS NA HORIZONTAL DE 9X19X19 CM (ESPESSURA 9 CM) E ARGAMASSA DE ASSENTAMENTO COM PREPARO MANUAL. AF_12/2021 | m² | 18,85 | 93.62 | 1764.73
Composição Auxiliar | 89356 | SINAPI | TUBO, PVC, SOLDÁVEL, DE 25MM, INSTALADO EM RAMAL OU SUB-RAMAL DE ÁGUA - FORNECIMENTO E INSTALAÇÃO. AF_06/2022 | M | 45 | 21.92 | 986.4
Composição Auxiliar | 89362 | SINAPI | JOELHO 90 GRAUS, PVC, SOLDÁVEL, DN 25MM, INSTALADO EM RAMAL OU SUB-RAMAL DE ÁGUA - FORNECIMENTO E INSTALAÇÃO. AF_06/2022 | UN | 4 | 8.99 | 35.96
Composição Auxiliar | 90373 | SINAPI | JOELHO 90 GRAUS COM BUCHA DE LATÃO, PVC, SOLDÁVEL, DN 25MM, X 1/2 INSTALADO EM RAMAL OU SUB-RAMAL DE ÁGUA - FORNECIMENTO E INSTALAÇÃO. AF_06/2022 | UN | 1 | 12.4 | 12.4
Composição Auxiliar | 89395 | SINAPI | TE, PVC, SOLDÁVEL, DN 25MM, INSTALADO EM RAMAL OU SUB-RAMAL DE ÁGUA - FORNECIMENTO E INSTALAÇÃO. AF_06/2022 | UN | 1 | 12.43 | 12.43
Composição Auxiliar | 11.002.0034 | Próprio | TORNEIRA TIPO JARDIM CROMADA | UN | 2 | 79.37 | 158.74
Composição Auxiliar | 89712 | SINAPI | TUBO PVC, SERIE NORMAL, ESGOTO PREDIAL, DN 50 MM, FORNECIDO E INSTALADO EM RAMAL DE DESCARGA OU RAMAL DE ESGOTO SANITÁRIO. AF_08/2022 | M | 9 | 26.22 | 235.98
Composição Auxiliar | 11.005.0004 | Próprio | CURVA 45º PVC ESGOTO LONGA 50MM | UN | 3 | 56 | 168
Composição Auxiliar | 89785 | SINAPI | JUNÇÃO SIMPLES, PVC, SERIE NORMAL, ESGOTO PREDIAL, DN 50 X 50 MM, JUNTA ELÁSTICA, FORNECIDO E INSTALADO EM RAMAL DE DESCARGA OU RAMAL DE ESGOTO SANITÁRIO. AF_08/2022 | UN | 1 | 25.94 | 25.94
Composição Auxiliar | 89753 | SINAPI | LUVA SIMPLES, PVC, SERIE NORMAL, ESGOTO PREDIAL, DN 50 MM, JUNTA ELÁSTICA, FORNECIDO E INSTALADO EM RAMAL DE DESCARGA OU RAMAL DE ESGOTO SANITÁRIO. AF_08/2022 | UN | 5 | 9.21 | 46.05
Composição Auxiliar | 89707 | SINAPI | CAIXA SIFONADA, PVC, DN 100 X 100 X 50 MM, JUNTA ELÁSTICA, FORNECIDA E INSTALADA EM RAMAL DE DESCARGA OU EM RAMAL DE ESGOTO SANITÁRIO. AF_08/2022 | UN | 2 | 47.76 | 95.52
Composição Auxiliar | 95240 | SINAPI | LASTRO DE CONCRETO MAGRO, APLICADO EM PISOS, LAJES SOBRE SOLO OU RADIERS, ESPESSURA DE 3 CM. AF_01/2024 | m² | 14,86 | 18.02 | 267.77
Composição Auxiliar | 87372 | SINAPI | ARGAMASSA TRAÇO 1:3 (EM VOLUME DE CIMENTO E AREIA MÉDIA ÚMIDA) PARA CONTRAPISO, PREPARO MANUAL. AF_08/2019 | m³ | 0,37 | 797.49 | 295.07
Composição Auxiliar | 94992 | SINAPI | EXECUÇÃO DE PASSEIO (CALÇADA) OU PISO DE CONCRETO COM CONCRETO MOLDADO IN LOCO, FEITO EM OBRA, ACABAMENTO CONVENCIONAL, ESPESSURA 6 CM, ARMADO. AF_08/2022 | m² | 10,78 | 76.23 | 821.75
Composição Auxiliar | 87904 | SINAPI | CHAPISCO APLICADO EM ALVENARIA (COM PRESENÇA DE VÃOS) E ESTRUTURAS DE CONCRETO DE FACHADA, COM COLHER DE PEDREIRO. ARGAMASSA TRAÇO 1:3 COM PREPARO MANUAL. AF_10/2022 | m² | 5,17 | 8.01 | 41.41
Composição Auxiliar | 87878 | SINAPI | CHAPISCO APLICADO EM ALVENARIAS E ESTRUTURAS DE CONCRETO INTERNAS, COM COLHER DE PEDREIRO. ARGAMASSA TRAÇO 1:3 COM PREPARO MANUAL. AF_10/2022 | m² | 17,48 | 4.66 | 81.45
Composição Auxiliar | 88415 | SINAPI | APLICAÇÃO MANUAL DE FUNDO SELADOR ACRÍLICO EM PAREDES EXTERNAS DE CASAS. AF_03/2024 | m² | 5,17 | 4.5 | 23.26
Composição Auxiliar | 88497 | SINAPI | EMASSAMENTO COM MASSA LÁTEX, APLICAÇÃO EM PAREDE, DUAS DEMÃOS, LIXAMENTO MANUAL. AF_04/2023 | m² | 5,17 | 17.3 | 89.44
Composição Auxiliar | 88489 | SINAPI | PINTURA LÁTEX ACRÍLICA PREMIUM, APLICAÇÃO MANUAL EM PAREDES, DUAS DEMÃOS. AF_04/2023 | m² | 5,17 | 11.98 | 61.93
Composição Auxiliar | 87884 | SINAPI | CHAPISCO APLICADO NO TETO OU EM ALVENARIA E ESTRUTURA, COM ROLO PARA TEXTURA ACRÍLICA. ARGAMASSA INDUSTRIALIZADA COM PREPARO MANUAL. AF_10/2022 | m² | 5,86 | 10.43 | 61.11
Composição Auxiliar | 88484 | SINAPI | FUNDO SELADOR ACRÍLICO, APLICAÇÃO MANUAL EM TETO, UMA DEMÃO. AF_04/2023 | m² | 5,86 | 4.74 | 27.77
Composição Auxiliar | 88496 | SINAPI | EMASSAMENTO COM MASSA LÁTEX, APLICAÇÃO EM TETO, DUAS DEMÃOS, LIXAMENTO MANUAL. AF_04/2023 | m² | 5,86 | 30.38 | 178.02
Composição Auxiliar | 88488 | SINAPI | PINTURA LÁTEX ACRÍLICA PREMIUM, APLICAÇÃO MANUAL EM TETO, DUAS DEMÃOS. AF_04/2023 | m² | 5,86 | 14.18 | 83.09
Composição Auxiliar | 08.004.0018 | Próprio | PORTA METÁLICA EM CHAPA DE AÇO PLANA, 170 X 200 CM, COM ABERTURA EM TELA GALVANIZADA PARA VENTILAÇÃO FRONTAL E ACABAMENTO EM PINTURA ESMALTES | UN | 2 | 1227.14 | 2454.28
Composição Auxiliar | 08.002.0002 | Próprio | TELA GALVANIZADA MOSQUITEIRO/ MILIMÉTRICA EM QUADRO, FORMADO POR CANTONEIRA ALUMÍNIO 1" x 1/8" + BARRA CHATA ALUMINIO 7/8" x 1/8" - FORNECIMENTO E INSTALAÇÃO | m² | 0,08 | 302.98 | 24.23
Composição Auxiliar | 94213 | SINAPI | TELHAMENTO COM TELHA DE AÇO/ALUMÍNIO E = 0,5 MM, COM ATÉ 2 ÁGUAS, INCLUSO IÇAMENTO. AF_07/2019 | m² | 21,1 | 68.75 | 1450.62
Composição Auxiliar | 92580 | SINAPI | TRAMA DE AÇO COMPOSTA POR TERÇAS PARA TELHADOS DE ATÉ 2 ÁGUAS PARA TELHA ONDULADA DE FIBROCIMENTO, METÁLICA, PLÁSTICA OU TERMOACÚSTICA, INCLUSO TRANSPORTE VERTICAL. AF_07/2019 | m² | 21,1 | 51.2 | 1080.32
Composição Auxiliar | 01.001.0021 | Próprio | LOCACAO CONVENCIONAL DE OBRA, ATRAVÉS DE GABARITO DE TABUAS CORRIDAS PONTALETADAS A CADA 1,50M, SEM REAPROVEITAMENTO | m² | 5,2 | 17.23 | 89.59
Composição Auxiliar | 98547 | SINAPI | IMPERMEABILIZAÇÃO DE SUPERFÍCIE COM MANTA ASFÁLTICA, DUAS CAMADAS, INCLUSIVE APLICAÇÃO DE PRIMER ASFÁLTICO, E=3MM E E=4MM. AF_09/2023 | m² | 5,86 | 193.43 | 1133.49
Composição Auxiliar | 104162 | SINAPI | PISO EM GRANILITE, MARMORITE OU GRANITINA EM AMBIENTES INTERNOS, COM ESPESSURA DE 8 MM, INCLUSO MISTURA EM BETONEIRA, COLOCAÇÃO DAS JUNTAS, APLICAÇÃO DO PISO, 4 POLIMENTOS COM POLITRIZ, ESTUCAMENTO, SELADOR E CERA. AF_06/2022 | m² | 4,08 | 101.59 | 414.48
Composição Auxiliar | 11.002.0229 | Próprio | GRELHA RALO ESCAMOTEÁVEL QUADRADA EM AÇO INOX- FORNECIMENTO E INSTALAÇÃO. | UN | 2 | 59.38 | 118.76
Composição Auxiliar | 92761 | SINAPI | ARMAÇÃO DE PILAR OU VIGA DE ESTRUTURA CONVENCIONAL DE CONCRETO ARMADO UTILIZANDO AÇO CA-50 DE 8,0 MM - MONTAGEM. AF_06/2022 | KG | 12,5 | 12.46 | 155.75
Composição Auxiliar | 93382 | SINAPI | REATERRO MANUAL DE VALAS, COM COMPACTADOR DE SOLOS DE PERCUSSÃO. AF_08/2023 | m³ | 4,65 | 25.26 | 117.45
Composição Auxiliar | 04.008.0070 | Próprio | PILAR METÁLICO PERFIL LAMINADO OU SOLDADO EM AÇO ESTRUTURAL, COM CONEXÕES SOLDADAS, INCLUSOS MÃO DE OBRA, TRANSPORTE E IÇAMENTO UTILIZANDO GUINDASTE - FORNECIMENTO E INSTALAÇÃO. AF_01/2020_P | KG | 70,94 | 11.57 | 820.77
Composição Auxiliar | 90408 | SINAPI | MASSA ÚNICA, EM ARGAMASSA TRAÇO 1:2:8, PREPARO MECÂNICO, APLICADA MANUALMENTE EM TETO, E = 10MM, COM TALISCAS. AF_03/2024 | m² | 5,86 | 30.62 | 179.43
Composição Auxiliar | 40.050.0066 | Próprio | VERGA PRÉ-MOLDADA PARA PORTAS COM MAIS DE 1,5 M DE VÃO | M | 4,76 | 61.29 | 291.74
Composição Auxiliar | 87529 | SINAPI | MASSA ÚNICA, EM ARGAMASSA TRAÇO 1:2:8, PREPARO MECÂNICO, APLICADA MANUALMENTE EM PAREDES INTERNAS DE AMBIENTES COM ÁREA ENTRE 5M² E 10M², E = 17,5MM, COM TALISCAS. AF_03/2024 | m² | 17,48 | 34.91 | 610.22
19.7.1 | Código | Banco | Descrição | Und | Quant. | Valor Unit | Total
Composição | 24.011.0073 | Próprio | ABRIGO DE COMPRESSOR E BOMBA VÁCUO (2 MÓDULOS) EM ALVENARIA DE TIJOLO CERÂMICO E ELEMENTO VAZADO, COM PORTÃO EM TELA ARAME GALVANIZADO; PISO EM CONCRETO; PINTURA EM TINTA LÁTEX ACRÍLICA NAS PAREDES E TETO; ESTRUTURA EM CONCRETO ARMADO E LAJE IMPERMEABILIZADA. | UN | 1 | 18107.14 | 18107.14
Composição Auxiliar | 97083 | SINAPI | COMPACTAÇÃO MECÂNICA DE SOLO PARA EXECUÇÃO DE RADIER, PISO DE CONCRETO OU LAJE SOBRE SOLO, COM COMPACTADOR DE SOLOS A PERCUSSÃO. AF_09/2021 | m² | 5 | 3.17 | 15.85
Composição Auxiliar | 97087 | SINAPI | CAMADA SEPARADORA PARA EXECUÇÃO DE RADIER, PISO DE CONCRETO OU LAJE SOBRE SOLO, EM LONA PLÁSTICA. AF_09/2021 | m² | 5 | 3.51 | 17.55
Composição Auxiliar | 97090 | SINAPI | ARMAÇÃO PARA EXECUÇÃO DE RADIER, PISO DE CONCRETO OU LAJE SOBRE SOLO, COM USO DE TELA Q-138. AF_09/2021 | KG | 10,51 | 13.99 | 147.03
Composição Auxiliar | 97086 | SINAPI | FABRICAÇÃO, MONTAGEM E DESMONTAGEM DE FORMA PARA RADIER, PISO DE CONCRETO OU LAJE SOBRE SOLO, EM MADEIRA SERRADA, 4 UTILIZAÇÕES. AF_09/2021 | m² | 1,49 | 122.51 | 182.53
Composição Auxiliar | 04.001.0010 | Próprio | CONCRETAGEM DE RADIER, PISO DE CONCRETO OU LAJE SOBRE SOLO, FCK 25 MPA - LANÇAMENTO, ADENSAMENTO E ACABAMENTO. | m³ | 0,47 | 656.76 | 308.67
Composição Auxiliar | 98547 | SINAPI | IMPERMEABILIZAÇÃO DE SUPERFÍCIE COM MANTA ASFÁLTICA, DUAS CAMADAS, INCLUSIVE APLICAÇÃO DE PRIMER ASFÁLTICO, E=3MM E E=4MM. AF_09/2023 | m² | 5 | 193.43 | 967.15
Composição Auxiliar | 98565 | SINAPI | PROTEÇÃO MECÂNICA DE SUPERFICIE HORIZONTAL COM ARGAMASSA DE CIMENTO E AREIA, TRAÇO 1:3, E=3CM. AF_09/2023 | m² | 5 | 51.05 | 255.25
Composição Auxiliar | 92413 | SINAPI | MONTAGEM E DESMONTAGEM DE FÔRMA DE PILARES RETANGULARES E ESTRUTURAS SIMILARES, PÉ-DIREITO SIMPLES, EM MADEIRA SERRADA, 4 UTILIZAÇÕES. AF_09/2020 | m² | 0,08 | 91.84 | 7.34
Composição Auxiliar | 103672 | SINAPI | CONCRETAGEM DE PILARES, FCK = 25 MPA, COM USO DE BOMBA - LANÇAMENTO, ADENSAMENTO E ACABAMENTO. AF_02/2022_PS | m³ | 0,305 | 702.96 | 214.4
Composição Auxiliar | 92464 | SINAPI | MONTAGEM E DESMONTAGEM DE FÔRMA DE VIGA, ESCORAMENTO METÁLICO, PÉ-DIREITO SIMPLES, EM CHAPA DE MADEIRA RESINADA, 8 UTILIZAÇÕES. AF_09/2020 | m² | 8,321 | 137.9 | 1147.46
Composição Auxiliar | 92759 | SINAPI | ARMAÇÃO DE PILAR OU VIGA DE ESTRUTURA CONVENCIONAL DE CONCRETO ARMADO UTILIZANDO AÇO CA-60 DE 5,0 MM - MONTAGEM. AF_06/2022 | KG | 15,61 | 13.89 | 216.82
Composição Auxiliar | 92761 | SINAPI | ARMAÇÃO DE PILAR OU VIGA DE ESTRUTURA CONVENCIONAL DE CONCRETO ARMADO UTILIZANDO AÇO CA-50 DE 8,0 MM - MONTAGEM. AF_06/2022 | KG | 38,67 | 12.46 | 481.82
Composição Auxiliar | 92769 | SINAPI | ARMAÇÃO DE LAJE DE ESTRUTURA CONVENCIONAL DE CONCRETO ARMADO UTILIZANDO AÇO CA-50 DE 6,3 MM - MONTAGEM. AF_06/2022 | KG | 19,31 | 12.72 | 245.62
Composição Auxiliar | 103682 | SINAPI | CONCRETAGEM DE VIGAS E LAJES, FCK=25 MPA, PARA QUALQUER TIPO DE LAJE COM BALDES EM EDIFICAÇÃO TÉRREA - LANÇAMENTO, ADENSAMENTO E ACABAMENTO. AF_02/2022 | m³ | 0,706 | 1001.91 | 707.34
Composição Auxiliar | 98547 | SINAPI | IMPERMEABILIZAÇÃO DE SUPERFÍCIE COM MANTA ASFÁLTICA, DUAS CAMADAS, INCLUSIVE APLICAÇÃO DE PRIMER ASFÁLTICO, E=3MM E E=4MM. AF_09/2023 | m² | 5 | 193.43 | 967.15
Composição Auxiliar | 98565 | SINAPI | PROTEÇÃO MECÂNICA DE SUPERFICIE HORIZONTAL COM ARGAMASSA DE CIMENTO E AREIA, TRAÇO 1:3, E=3CM. AF_09/2023 | m² | 5 | 51.05 | 255.25
Composição Auxiliar | 91953 | SINAPI | INTERRUPTOR SIMPLES (1 MÓDULO), 10A/250V, INCLUINDO SUPORTE E PLACA - FORNECIMENTO E INSTALAÇÃO. AF_03/2023 | UN | 2 | 28.06 | 56.12
Composição Auxiliar | 92000 | SINAPI | TOMADA BAIXA DE EMBUTIR (1 MÓDULO), 2P+T 10 A, INCLUINDO SUPORTE E PLACA - FORNECIMENTO E INSTALAÇÃO. AF_03/2023 | UN | 2 | 29.39 | 58.78
Composição Auxiliar | 100704 | SINAPI | PORTA CADEADO ZINCADO OXIDADO PRETO COM CADEADO DE AÇO INOX, LARGURA DE *50* MM. AF_12/2019 | UN | 2 | 75.78 | 151.56
Composição Auxiliar | 28.001.0089 | Próprio | PORTAO EM TELA ARAME GALVANIZADO FIO 12 BWG E MALHA QUADRADA 5X5CM E MOLDURA EM TUBOS DE ACO COM DUAS FOLHAS DE ABRIR, INCLUSO FERRAGENS | m² | 4,55 | 1005.76 | 4576.2
Composição Auxiliar | 99059 | SINAPI | LOCAÇÃO CONVENCIONAL DE OBRA, UTILIZANDO GABARITO DE TÁBUAS CORRIDAS PONTALETADAS A CADA 2,00M - 2 UTILIZAÇÕES. AF_03/2024 | M | 14,9 | 60.23 | 897.42
Composição Auxiliar | 05.003.0048 | Próprio | ALVENARIA DE VEDAÇÃO COM ELEMENTO VAZADO DE CONCRETO (COBOGÓ) DE 6X29X29CM E ARGAMASSA DE ASSENTAMENTO COM PREPARO EM BETONEIRA. | m² | 0,45 | 368.17 | 165.67
Composição Auxiliar | 94990 | SINAPI | EXECUÇÃO DE PASSEIO (CALÇADA) OU PISO DE CONCRETO COM CONCRETO MOLDADO IN LOCO, FEITO EM OBRA, ACABAMENTO CONVENCIONAL, NÃO ARMADO. AF_08/2022 | m³ | 3,7 | 749.85 | 2774.44
Composição Auxiliar | 87879 | SINAPI | CHAPISCO APLICADO EM ALVENARIAS E ESTRUTURAS DE CONCRETO INTERNAS, COM COLHER DE PEDREIRO. ARGAMASSA TRAÇO 1:3 COM PREPARO EM BETONEIRA 400L. AF_10/2022 | m² | 15,32 | 4.25 | 65.11
Composição Auxiliar | 87905 | SINAPI | CHAPISCO APLICADO EM ALVENARIA (COM PRESENÇA DE VÃOS) E ESTRUTURAS DE CONCRETO DE FACHADA, COM COLHER DE PEDREIRO. ARGAMASSA TRAÇO 1:3 COM PREPARO EM BETONEIRA 400L. AF_10/2022 | m² | 13,17 | 7.6 | 100.09
Composição Auxiliar | 87882 | SINAPI | CHAPISCO APLICADO NO TETO OU EM ALVENARIA E ESTRUTURA, COM ROLO PARA TEXTURA ACRÍLICA. ARGAMASSA TRAÇO 1:4 E EMULSÃO POLIMÉRICA (ADESIVO) COM PREPARO EM BETONEIRA 400L. AF_10/2022 | m² | 3,7 | 6.61 | 24.45
Composição Auxiliar | 87777 | SINAPI | EMBOÇO OU MASSA ÚNICA EM ARGAMASSA TRAÇO 1:2:8, PREPARO MANUAL, APLICADA MANUALMENTE EM PANOS DE FACHADA COM PRESENÇA DE VÃOS, ESPESSURA DE 25 MM. AF_08/2022 | m² | 13,17 | 55.58 | 731.98
Composição Auxiliar | 87530 | SINAPI | MASSA ÚNICA, EM ARGAMASSA TRAÇO 1:2:8, PREPARO MANUAL, APLICADA MANUALMENTE EM PAREDES INTERNAS DE AMBIENTES COM ÁREA ENTRE 5M² E 10M², E = 17,5MM, COM TALISCAS. AF_03/2024 | m² | 15,32 | 38.03 | 582.61
Composição Auxiliar | 90406 | SINAPI | MASSA ÚNICA, EM ARGAMASSA TRAÇO 1:2:8, PREPARO MECÂNICO, APLICADA MANUALMENTE EM TETO, E = 17,5MM, COM TALISCAS. AF_03/2024 | m² | 3,7 | 41.24 | 152.58
Composição Auxiliar | 96130 | SINAPI | APLICAÇÃO MANUAL DE MASSA ACRÍLICA EM PAREDES EXTERNAS DE CASAS, UMA DEMÃO. AF_03/2024 | m² | 13,17 | 18.24 | 240.22
Composição Auxiliar | 88497 | SINAPI | EMASSAMENTO COM MASSA LÁTEX, APLICAÇÃO EM PAREDE, DUAS DEMÃOS, LIXAMENTO MANUAL. AF_04/2023 | m² | 15,32 | 17.3 | 265.03
Composição Auxiliar | 88494 | SINAPI | EMASSAMENTO COM MASSA LÁTEX, APLICAÇÃO EM TETO, UMA DEMÃO, LIXAMENTO MANUAL. AF_04/2023 | m² | 3,7 | 20.01 | 74.03
Composição Auxiliar | 88485 | SINAPI | FUNDO SELADOR ACRÍLICO, APLICAÇÃO MANUAL EM PAREDE, UMA DEMÃO. AF_04/2023 | m² | 28,49 | 3.84 | 109.4
Composição Auxiliar | 88484 | SINAPI | FUNDO SELADOR ACRÍLICO, APLICAÇÃO MANUAL EM TETO, UMA DEMÃO. AF_04/2023 | m² | 3,7 | 4.74 | 17.53
Composição Auxiliar | 88489 | SINAPI | PINTURA LÁTEX ACRÍLICA PREMIUM, APLICAÇÃO MANUAL EM PAREDES, DUAS DEMÃOS. AF_04/2023 | m² | 28,49 | 11.98 | 341.31
Composição Auxiliar | 88488 | SINAPI | PINTURA LÁTEX ACRÍLICA PREMIUM, APLICAÇÃO MANUAL EM TETO, DUAS DEMÃOS. AF_04/2023 | m² | 3,7 | 14.18 | 52.46
Composição Auxiliar | 100757 | SINAPI | PINTURA COM TINTA ALQUÍDICA DE ACABAMENTO (ESMALTE SINTÉTICO ACETINADO) PULVERIZADA SOBRE SUPERFÍCIES METÁLICAS (EXCETO PERFIL) EXECUTADO EM OBRA (02 DEMÃOS). AF_01/2020_PE | m² | 9,1 | 47.55 | 432.7
Composição Auxiliar | 12.003.0009 | Próprio | LUMINÁRIA TIPO CALHA, DE SOBREPOR, COM 1 LÂMPADA DE LED TUBULAR DE 18 W - FORNECIMENTO E INSTALAÇÃO | UN | 2 | 50.11 | 100.22
19.8.1 | Código | Banco | Descrição | Und | Quant. | Valor Unit | Total
Composição | 20.001.0048 | Próprio | ABRIGO DE GÁS PARA 1 BOTIJÃO P-13. H=0,98M E A=(0,65 X 0,90)M, COM PORTA VENEZIANA 0,60X0,80m. | UN | 1 | 1476.79 | 1476.79
Composição Auxiliar | 103328 | SINAPI | ALVENARIA DE VEDAÇÃO DE BLOCOS CERÂMICOS FURADOS NA HORIZONTAL DE 9X19X19 CM (ESPESSURA 9 CM) E ARGAMASSA DE ASSENTAMENTO COM PREPARO EM BETONEIRA. AF_12/2021 | m² | 1,14 | 92.68 | 105.65
Composição Auxiliar | 87879 | SINAPI | CHAPISCO APLICADO EM ALVENARIAS E ESTRUTURAS DE CONCRETO INTERNAS, COM COLHER DE PEDREIRO. ARGAMASSA TRAÇO 1:3 COM PREPARO EM BETONEIRA 400L. AF_10/2022 | m² | 1,52 | 4.25 | 6.46
Composição Auxiliar | 87547 | SINAPI | MASSA ÚNICA, EM ARGAMASSA TRAÇO 1:2:8, PREPARO MECÂNICO, APLICADA MANUALMENTE EM PAREDES INTERNAS DE AMBIENTES COM ÁREA ENTRE 5M² E 10M², E = 10MM, COM TALISCAS. AF_03/2024 | m² | 1,52 | 25.06 | 38.09
Composição Auxiliar | 87777 | SINAPI | EMBOÇO OU MASSA ÚNICA EM ARGAMASSA TRAÇO 1:2:8, PREPARO MANUAL, APLICADA MANUALMENTE EM PANOS DE FACHADA COM PRESENÇA DE VÃOS, ESPESSURA DE 25 MM. AF_08/2022 | m² | 1,31 | 55.58 | 72.8
Composição Auxiliar | 87905 | SINAPI | CHAPISCO APLICADO EM ALVENARIA (COM PRESENÇA DE VÃOS) E ESTRUTURAS DE CONCRETO DE FACHADA, COM COLHER DE PEDREIRO. ARGAMASSA TRAÇO 1:3 COM PREPARO EM BETONEIRA 400L. AF_10/2022 | m² | 1,31 | 7.6 | 9.95
Composição Auxiliar | 87882 | SINAPI | CHAPISCO APLICADO NO TETO OU EM ALVENARIA E ESTRUTURA, COM ROLO PARA TEXTURA ACRÍLICA. ARGAMASSA TRAÇO 1:4 E EMULSÃO POLIMÉRICA (ADESIVO) COM PREPARO EM BETONEIRA 400L. AF_10/2022 | m² | 1,64 | 6.61 | 10.84
Composição Auxiliar | 90408 | SINAPI | MASSA ÚNICA, EM ARGAMASSA TRAÇO 1:2:8, PREPARO MECÂNICO, APLICADA MANUALMENTE EM TETO, E = 10MM, COM TALISCAS. AF_03/2024 | m² | 1,64 | 30.62 | 50.21
Composição Auxiliar | 98547 | SINAPI | IMPERMEABILIZAÇÃO DE SUPERFÍCIE COM MANTA ASFÁLTICA, DUAS CAMADAS, INCLUSIVE APLICAÇÃO DE PRIMER ASFÁLTICO, E=3MM E E=4MM. AF_09/2023 | m² | 0,7 | 193.43 | 135.4
Composição Auxiliar | 88485 | SINAPI | FUNDO SELADOR ACRÍLICO, APLICAÇÃO MANUAL EM PAREDE, UMA DEMÃO. AF_04/2023 | m² | 4,86 | 3.84 | 18.66
Composição Auxiliar | 96130 | SINAPI | APLICAÇÃO MANUAL DE MASSA ACRÍLICA EM PAREDES EXTERNAS DE CASAS, UMA DEMÃO. AF_03/2024 | m² | 4,86 | 18.24 | 88.64
Composição Auxiliar | 88489 | SINAPI | PINTURA LÁTEX ACRÍLICA PREMIUM, APLICAÇÃO MANUAL EM PAREDES, DUAS DEMÃOS. AF_04/2023 | m² | 4,86 | 11.98 | 58.22
Composição Auxiliar | 04.005.0041 | Próprio | LAJE DE CONCRETO ARMADO MACIÇO COM 10 CM DE ESPESSURA, CONCRETO 25 MPA, CONCREATADO COM USO DE BALDES, ARMADO COM TELA Q196, INCLUSO FORMA E ESCORAMENTO | m² | 0,7 | 261.64 | 183.14
Composição Auxiliar | 91341 | SINAPI | PORTA EM ALUMÍNIO DE ABRIR TIPO VENEZIANA COM GUARNIÇÃO, FIXAÇÃO COM PARAFUSOS - FORNECIMENTO E INSTALAÇÃO. AF_12/2019 | m² | 0,48 | 745.37 | 357.77
Composição Auxiliar | 91304 | SINAPI | FECHADURA DE EMBUTIR COM CILINDRO, EXTERNA, COMPLETA, ACABAMENTO PADRÃO POPULAR, INCLUSO EXECUÇÃO DE FURO - FORNECIMENTO E INSTALAÇÃO. AF_12/2019 | UN | 1 | 102.9 | 102.9
Composição Auxiliar | 100717 | SINAPI | LIXAMENTO MANUAL EM SUPERFÍCIES METÁLICAS EM OBRA. AF_01/2020 | m² | 1,44 | 9.27 | 13.34
Composição Auxiliar | 100721 | SINAPI | PINTURA COM TINTA ALQUÍDICA DE FUNDO (TIPO ZARCÃO) PULVERIZADA SOBRE SUPERFÍCIES METÁLICAS (EXCETO PERFIL) EXECUTADO EM OBRA (POR DEMÃO). AF_01/2020_PE | m² | 1,44 | 24.13 | 34.74
Composição Auxiliar | 100759 | SINAPI | PINTURA COM TINTA ALQUÍDICA DE ACABAMENTO (ESMALTE SINTÉTICO BRILHANTE) PULVERIZADA SOBRE SUPERFÍCIES METÁLICAS (EXCETO PERFIL) EXECUTADO EM OBRA (02 DEMÃOS). AF_01/2020_PE | m² | 1,44 | 47.02 | 67.7
Composição Auxiliar | 94990 | SINAPI | EXECUÇÃO DE PASSEIO (CALÇADA) OU PISO DE CONCRETO COM CONCRETO MOLDADO IN LOCO, FEITO EM OBRA, ACABAMENTO CONVENCIONAL, NÃO ARMADO. AF_08/2022 | m³ | 0,0312 | 749.85 | 23.39
Insumo | COT.002(06/2025) | Próprio | KIT INSTALAÇAO GÁS ENCANADO MANGUEIRA FLEXÍVEL METÁLICA 2,00 METROS + ADAPTADOR | UN | 1 | 98.89 | 98.89
19.9.1 | Código | Banco | Descrição | Und | Quant. | Valor Unit | Total
Composição | 25.003.0004 | Próprio | BICICLETARIO TUBULAR AÇO GALVANIZADO 1.1/2", COM PINTURA COR GRAFITE, ENGASTADO EM ESTACA BROCA DE CONCRETO DE 60 CM DE PROF. X 20 CM DE DIÂM. | UN | 1 | 468.94 | 468.94
Composição Auxiliar | 88315 | SINAPI | SERRALHEIRO COM ENCARGOS COMPLEMENTARES | H | 5 | 26.02 | 130.1
Composição Auxiliar | 88251 | SINAPI | AUXILIAR DE SERRALHEIRO COM ENCARGOS COMPLEMENTARES | H | 5 | 21.24 | 106.2
Composição Auxiliar | 100725 | SINAPI | PINTURA COM TINTA ALQUÍDICA DE FUNDO E ACABAMENTO (ESMALTE SINTÉTICO GRAFITE) PULVERIZADA SOBRE SUPERFÍCIES METÁLICAS (EXCETO PERFIL) EXECUTADO EM OBRA (POR DEMÃO). AF_01/2020_PE | m² | 0,486 | 24.4 | 11.85
Composição Auxiliar | 101173 | SINAPI | ESTACA BROCA DE CONCRETO, DIÂMETRO DE 20CM, ESCAVAÇÃO MANUAL COM TRADO CONCHA, COM ARMADURA DE ARRANQUE. AF_05/2020 | M | 1,2 | 58.98 | 70.77
Insumo | 00007697 | SINAPI-SP | TUBO ACO GALVANIZADO COM COSTURA, CLASSE MEDIA, DN 1.1/2", E = *3,25* MM, PESO *3,61* KG/M (NBR 5580) | M | 2,43 | 51.54 | 125.24
Insumo | 00011977 | SINAPI | CHUMBADOR DE ACO ZINCADO, DIAMETRO 1/2", COMPRIMENTO 75 MM | UN | 2 | 12.39 | 24.78
20.1 | Código | Banco | Descrição | Und | Quant. | Valor Unit | Total
Composição | 24.007.0018 | Próprio | LIMPEZA FINAL DA OBRA | m² | 1 | 3.6 | 3.6
Composição Auxiliar | 88316 | SINAPI | SERVENTE COM ENCARGOS COMPLEMENTARES | H | 0,14 | 20.74 | 2.9
Insumo | 00000003 | SINAPI | ACIDO CLORIDRICO / ACIDO MURIATICO, DILUICAO 10% A 12% PARA USO EM LIMPEZA | L | 0,05 | 14.03 | 0.7
Composições Auxiliares
Composição | 04.005.0041 | Próprio | LAJE DE CONCRETO ARMADO MACIÇO COM 10 CM DE ESPESSURA, CONCRETO 25 MPA, CONCREATADO COM USO DE BALDES, ARMADO COM TELA Q196, INCLUSO FORMA E ESCORAMENTO | m² | 1 | 261.64 | 261.64
Composição Auxiliar | 92510 | SINAPI | MONTAGEM E DESMONTAGEM DE FÔRMA DE LAJE MACIÇA, PÉ-DIREITO SIMPLES, EM CHAPA DE MADEIRA COMPENSADA RESINADA, 2 UTILIZAÇÕES. AF_09/2020 | m² | 1 | 74.55 | 74.55
Composição Auxiliar | 97092 | SINAPI | ARMAÇÃO PARA EXECUÇÃO DE RADIER, PISO DE CONCRETO OU LAJE SOBRE SOLO, COM USO DE TELA Q-196. AF_09/2021 | KG | 3,11 | 13.09 | 40.7
Composição Auxiliar | 101792 | SINAPI | ESCORAMENTO DE FÔRMAS DE LAJE EM MADEIRA NÃO APARELHADA, PÉ-DIREITO SIMPLES, INCLUSO TRAVAMENTO, 4 UTILIZAÇÕES. AF_09/2020 | m³ | 3 | 15.4 | 46.2
Composição Auxiliar | 103682 | SINAPI | CONCRETAGEM DE VIGAS E LAJES, FCK=25 MPA, PARA QUALQUER TIPO DE LAJE COM BALDES EM EDIFICAÇÃO TÉRREA - LANÇAMENTO, ADENSAMENTO E ACABAMENTO. AF_02/2022 | m³ | 0,1 | 1001.91 | 100.19
Composição | 05.003.0048 | Próprio | ALVENARIA DE VEDAÇÃO COM ELEMENTO VAZADO DE CONCRETO (COBOGÓ) DE 6X29X29CM E ARGAMASSA DE ASSENTAMENTO COM PREPARO EM BETONEIRA. | m² | 1 | 368.17 | 368.17
Composição Auxiliar | 88309 | SINAPI | PEDREIRO COM ENCARGOS COMPLEMENTARES | H | 2,055 | 25.75 | 52.91
Composição Auxiliar | 88316 | SINAPI | SERVENTE COM ENCARGOS COMPLEMENTARES | H | 1,028 | 20.74 | 21.32
Composição Auxiliar | 100489 | SINAPI | ARGAMASSA TRAÇO 1:3 (EM VOLUME DE CIMENTO E AREIA MÉDIA ÚMIDA), PREPARO MECÂNICO COM BETONEIRA 600 L. AF_08/2019 | m³ | 0,01 | 561.24 | 5.61
Insumo | 00000668 | SINAPI | ELEMENTO VAZADO DE CONCRETO, QUADRICULADO, 16 FUROS *29 X 29 X 6* CM | UN | 11,89 | 24.25 | 288.33
Composição | 06.001.0019 | Próprio | CHAPISCO EM PAREDES INT/EXT TRACO 1:3 (CIMENTO E AREIA), ESPESSURA 0,5CM, PREPARADO ARGAM. MECANICO | m² | 1 | 7.25 | 7.25
Composição Auxiliar | 88309 | SINAPI | PEDREIRO COM ENCARGOS COMPLEMENTARES | H | 0,1 | 25.75 | 2.57
Composição Auxiliar | 88316 | SINAPI | SERVENTE COM ENCARGOS COMPLEMENTARES | H | 0,1 | 20.74 | 2.07
Composição Auxiliar | 87314 | SINAPI | ARGAMASSA TRAÇO 1:3 (EM VOLUME DE CIMENTO E AREIA GROSSA ÚMIDA) PARA CHAPISCO CONVENCIONAL, PREPARO MECÂNICO COM BETONEIRA 600 L. AF_08/2019 | m³ | 0,005 | 522.65 | 2.61
Composição | 04.001.0016 | Próprio | CONCRETAGEM DE BLOCOS DE COROAMENTO E VIGAS BALDRAME, FCK 20 MPA, COM USO DE JERICA  LANÇAMENTO, ADENSAMENTO E ACABAMENTO | m³ | 1 | 644.49 | 644.49
Composição Auxiliar | 88309 | SINAPI | PEDREIRO COM ENCARGOS COMPLEMENTARES | H | 2,386 | 25.75 | 61.43
Composição Auxiliar | 88316 | SINAPI | SERVENTE COM ENCARGOS COMPLEMENTARES | H | 2,45 | 20.74 | 50.81
Composição Auxiliar | 90586 | SINAPI | VIBRADOR DE IMERSÃO, DIÂMETRO DE PONTEIRA 45MM, MOTOR ELÉTRICO TRIFÁSICO POTÊNCIA DE 2 CV - CHP DIURNO. AF_06/2015 | CHP | 0,314 | 1.45 | 0.45
Composição Auxiliar | 90587 | SINAPI | VIBRADOR DE IMERSÃO, DIÂMETRO DE PONTEIRA 45MM, MOTOR ELÉTRICO TRIFÁSICO POTÊNCIA DE 2 CV - CHI DIURNO. AF_06/2015 | CHI | 0,911 | 0.54 | 0.49
Composição Auxiliar | 94970 | SINAPI | CONCRETO FCK = 20MPA, TRAÇO 1:2,7:3 (EM MASSA SECA DE CIMENTO/ AREIA MÉDIA/ BRITA 1) - PREPARO MECÂNICO COM BETONEIRA 600 L. AF_05/2021 | m³ | 1,15 | 462.01 | 531.31
Composição | 04.001.0041 | Próprio | CONCRETAGEM DE PILARES, FCK = 25 MPA, COM USO DE BALDES EM EDIFICAÇÃO COM SEÇÃO MÉDIA DE PILARES MENOR OU IGUAL A 0,25 M² - LANÇAMENTO, ADENSAMENTO E ACABAMENTO. CONCRETO BATIDO EM OBRA COM BETONEIRA 600 LITROS | m³ | 1 | 751.08 | 751.08
Composição Auxiliar | 88262 | SINAPI | CARPINTEIRO DE FORMAS COM ENCARGOS COMPLEMENTARES | H | 1,846 | 25.35 | 46.79
Composição Auxiliar | 88309 | SINAPI | PEDREIRO COM ENCARGOS COMPLEMENTARES | H | 1,846 | 25.75 | 47.53
Composição Auxiliar | 88316 | SINAPI | SERVENTE COM ENCARGOS COMPLEMENTARES | H | 5,538 | 20.74 | 114.85
Composição Auxiliar | 90586 | SINAPI | VIBRADOR DE IMERSÃO, DIÂMETRO DE PONTEIRA 45MM, MOTOR ELÉTRICO TRIFÁSICO POTÊNCIA DE 2 CV - CHP DIURNO. AF_06/2015 | CHP | 0,672 | 1.45 | 0.97
Composição Auxiliar | 90587 | SINAPI | VIBRADOR DE IMERSÃO, DIÂMETRO DE PONTEIRA 45MM, MOTOR ELÉTRICO TRIFÁSICO POTÊNCIA DE 2 CV - CHI DIURNO. AF_06/2015 | CHI | 1,174 | 0.54 | 0.63
Composição Auxiliar | 94971 | SINAPI | CONCRETO FCK = 25MPA, TRAÇO 1:2,3:2,7 (EM MASSA SECA DE CIMENTO/ AREIA MÉDIA/ BRITA 1) - PREPARO MECÂNICO COM BETONEIRA 600 L. AF_05/2021 | m³ | 1,103 | 489.86 | 540.31
Composição | 04.001.0010 | Próprio | CONCRETAGEM DE RADIER, PISO DE CONCRETO OU LAJE SOBRE SOLO, FCK 25 MPA - LANÇAMENTO, ADENSAMENTO E ACABAMENTO. | m³ | 1 | 656.76 | 656.76
Composição Auxiliar | 88309 | SINAPI | PEDREIRO COM ENCARGOS COMPLEMENTARES | H | 0,411 | 25.75 | 10.58
Composição Auxiliar | 88316 | SINAPI | SERVENTE COM ENCARGOS COMPLEMENTARES | H | 0,411 | 20.74 | 8.52
Composição Auxiliar | 90586 | SINAPI | VIBRADOR DE IMERSÃO, DIÂMETRO DE PONTEIRA 45MM, MOTOR ELÉTRICO TRIFÁSICO POTÊNCIA DE 2 CV - CHP DIURNO. AF_06/2015 | CHP | 0,053 | 1.45 | 0.07
Composição Auxiliar | 90587 | SINAPI | VIBRADOR DE IMERSÃO, DIÂMETRO DE PONTEIRA 45MM, MOTOR ELÉTRICO TRIFÁSICO POTÊNCIA DE 2 CV - CHI DIURNO. AF_06/2015 | CHI | 0,049 | 0.54 | 0.02
Insumo | 00001527 | SINAPI | CONCRETO USINADO BOMBEAVEL, CLASSE DE RESISTENCIA C25, BRITA 0 E 1, SLUMP = 100 +/- 20 MM, COM BOMBEAMENTO (DISPONIBILIZACAO DE BOMBA), SEM O LANCAMENTO (NBR 8953) | m³ | 1,06 | 601.49 | 637.57
Composição | 07.002.0100 | Próprio | CORTE DE CHAPA DE AÇO COM GUILHOTINA HIDRÁULICA | M | 1 | 0.92 | 0.92
Composição Auxiliar | 88315 | SINAPI | SERRALHEIRO COM ENCARGOS COMPLEMENTARES | H | 0,0277778 | 26.02 | 0.72
Insumo | E9623 | SICRO3 | Máquina de bancada guilhotina - 4,00 kW | H | 0,0138888 | 14.8053 | 0.2
Composição | 11.005.0004 | Próprio | CURVA 45º PVC ESGOTO LONGA 50MM | UN | 1 | 56 | 56
Composição Auxiliar | 88267 | SINAPI | ENCANADOR OU BOMBEIRO HIDRÁULICO COM ENCARGOS COMPLEMENTARES | H | 0,584 | 25.04 | 14.62
Composição Auxiliar | 88248 | SINAPI | AUXILIAR DE ENCANADOR OU BOMBEIRO HIDRÁULICO COM ENCARGOS COMPLEMENTARES | H | 0,584 | 20.68 | 12.07
Insumo | 00000122 | SINAPI | ADESIVO PLASTICO PARA PVC, FRASCO COM *850* GR | UN | 0,2 | 76.56 | 15.31
Insumo | 00020083 | SINAPI | SOLUCAO PREPARADORA / LIMPADORA PARA PVC, FRASCO COM 1000 CM3 | UN | 0,022 | 86.73 | 1.9
Insumo | 004504 | SBC | CURVA 45 PVC LONGA ESGOTO SERIE NORMAL 50mm | UN | 1 | 12.1 | 12.1
Composição | SINAPI.97251 | Próprio | EMENDA PARA ELETROCALHA, LISA OU PERFURADA EM AÇO GALVANIZADO, LARGURA 100MM E ALTURA 50MM - FORNECIMENTO E INSTALAÇÃO. (AF.GEOR) | UN | 1 | 94.3 | 94.3
Composição Auxiliar | 88247 | SINAPI | AUXILIAR DE ELETRICISTA COM ENCARGOS COMPLEMENTARES | H | 0,2557 | 21.65 | 5.53
Composição Auxiliar | 88264 | SINAPI | ELETRICISTA COM ENCARGOS COMPLEMENTARES | H | 0,2557 | 29.06 | 7.43
Insumo | 00039997 | SINAPI | PORCA ZINCADA, SEXTAVADA, DIAMETRO 1/4" | UN | 16,8 | 0.35 | 5.88
Insumo | 037488 | SBC | ELETROCALHA - EMENDA PLANA INTERNA "U" 100x50mm CHAPA 22 | UN | 1 | 6.35 | 6.35
Insumo | 9704 | ORSE | Tala plana perfurada 100mm | un | 4 | 1.99 | 7.96
Insumo | 4417 | ORSE | Parafuso cabeça lentilha 5/16" | un | 16,8 | 0.4 | 6.72
Insumo | 00013348 | SINAPI-SP | ARRUELA EM ACO GALVANIZADO, DIAMETRO EXTERNO = 35MM, ESPESSURA = 3MM, DIAMETRO DO FURO= 18MM | UN | 33,6 | 1.62 | 54.43
Composição | SINAPI.97249CEF | Próprio | EMENDA PARA ELTROCALHA, LISA OU PERFURADA EM AÇO GALVANIZADO, LARGURA 50MM E ALTURA 50MM - FORNECIMENTO E INSTALAÇÃO. (AF.GEOR) | UN | 1 | 98.64 | 98.64
Composição Auxiliar | 88247 | SINAPI | AUXILIAR DE ELETRICISTA COM ENCARGOS COMPLEMENTARES | H | 0,1879 | 21.65 | 4.06
Composição Auxiliar | 88264 | SINAPI | ELETRICISTA COM ENCARGOS COMPLEMENTARES | H | 0,1879 | 29.06 | 5.46
Insumo | 00039997 | SINAPI | PORCA ZINCADA, SEXTAVADA, DIAMETRO 1/4" | UN | 16,8 | 0.35 | 5.88
Insumo | COT.216 (06/2025) | Próprio | TALA PLANA 50 MM PARA ELETROCALHA | UN | 4 | 2.91 | 11.64
Insumo | COT.219(03/2025) | Próprio | PARAFUSO CABEÇA LENTILHA 5/16 x 1" | UN | 16,8 | 0.8 | 13.44
Insumo | COT.225(06/2025) | Próprio | EMENDA INTERNA 50X50 MM COM BASE LISA PARA ELETROCALHA METÁLICA | UN | 1 | 3.73 | 3.73
Insumo | 00013348 | SINAPI-SP | ARRUELA EM ACO GALVANIZADO, DIAMETRO EXTERNO = 35MM, ESPESSURA = 3MM, DIAMETRO DO FURO= 18MM | UN | 33,6 | 1.62 | 54.43
Composição | 11.002.0229 | Próprio | GRELHA RALO ESCAMOTEÁVEL QUADRADA EM AÇO INOX- FORNECIMENTO E INSTALAÇÃO. | UN | 1 | 59.38 | 59.38
Composição Auxiliar | 88267 | SINAPI | ENCANADOR OU BOMBEIRO HIDRÁULICO COM ENCARGOS COMPLEMENTARES | H | 0,156 | 25.04 | 3.9
Insumo | 043684 | SBC | GRELHA ACO INOX QUADRADA COM FECHAMENTO ESCAMOTEAVEL 100mm ESTEVES | UN | 1 | 55.48 | 55.48
Composição | 23.002.0039 | Próprio | KIT CAVALETE PVC COM REGISTRO 3/4" - FORNECIMENTO E INSTALACAO | UN | 1 | 157.47 | 157.47
Composição Auxiliar | 88267 | SINAPI | ENCANADOR OU BOMBEIRO HIDRÁULICO COM ENCARGOS COMPLEMENTARES | H | 0,3 | 25.04 | 7.51
Composição Auxiliar | 88316 | SINAPI | SERVENTE COM ENCARGOS COMPLEMENTARES | H | 0,3 | 20.74 | 6.22
Composição Auxiliar | 94962 | SINAPI | CONCRETO MAGRO PARA LASTRO, TRAÇO 1:4,5:4,5 (EM MASSA SECA DE CIMENTO/ AREIA MÉDIA/ BRITA 1) - PREPARO MECÂNICO COM BETONEIRA 400 L. AF_05/2021 | m³ | 0,013 | 384.78 | 5
Composição Auxiliar | 96536 | SINAPI | FABRICAÇÃO, MONTAGEM E DESMONTAGEM DE FÔRMA PARA VIGA BALDRAME, EM MADEIRA SERRADA, E=25 MM, 4 UTILIZAÇÕES. AF_01/2024 | m² | 0,03 | 60.05 | 1.8
Insumo | 00003146 | SINAPI | FITA VEDA ROSCA, EM PTFE, ROLO DE 18 MM X 10 M (L X C) | UN | 0,075 | 5 | 0.37
Insumo | 00003729 | SINAPI | KIT CAVALETE, PVC, COM REGISTRO, PARA HIDROMETRO, BITOLAS 1/2" OU 3/4" - COMPLETO | UN | 1 | 136.57 | 136.57
Composição | 04.005.0042 | Próprio | LAJE DE CONCRETO ARMADO MACIÇO COM 8 CM DE ESPESSURA, CONCRETO 25 MPA, CONCRETADO COM USO DE BALDES, ARMADO COM TELA Q196, INCLUSO FORMA E ESCORAMENTO | m² | 1 | 241.6 | 241.6
Composição Auxiliar | 92510 | SINAPI | MONTAGEM E DESMONTAGEM DE FÔRMA DE LAJE MACIÇA, PÉ-DIREITO SIMPLES, EM CHAPA DE MADEIRA COMPENSADA RESINADA, 2 UTILIZAÇÕES. AF_09/2020 | m² | 1 | 74.55 | 74.55
Composição Auxiliar | 97092 | SINAPI | ARMAÇÃO PARA EXECUÇÃO DE RADIER, PISO DE CONCRETO OU LAJE SOBRE SOLO, COM USO DE TELA Q-196. AF_09/2021 | KG | 3,11 | 13.09 | 40.7
Composição Auxiliar | 101792 | SINAPI | ESCORAMENTO DE FÔRMAS DE LAJE EM MADEIRA NÃO APARELHADA, PÉ-DIREITO SIMPLES, INCLUSO TRAVAMENTO, 4 UTILIZAÇÕES. AF_09/2020 | m³ | 3 | 15.4 | 46.2
Composição Auxiliar | 103682 | SINAPI | CONCRETAGEM DE VIGAS E LAJES, FCK=25 MPA, PARA QUALQUER TIPO DE LAJE COM BALDES EM EDIFICAÇÃO TÉRREA - LANÇAMENTO, ADENSAMENTO E ACABAMENTO. AF_02/2022 | m³ | 0,08 | 1001.91 | 80.15
Composição | 23.002.0040 | Próprio | LIGACAO DA REDE 75MM AO RAMAL PREDIAL 1/2" | UN | 1 | 62.82 | 62.82
Composição Auxiliar | 88267 | SINAPI | ENCANADOR OU BOMBEIRO HIDRÁULICO COM ENCARGOS COMPLEMENTARES | H | 0,6 | 25.04 | 15.02
Composição Auxiliar | 88316 | SINAPI | SERVENTE COM ENCARGOS COMPLEMENTARES | H | 0,6 | 20.74 | 12.44
Insumo | 00001413 | SINAPI | COLAR TOMADA PVC, COM TRAVAS, SAIDA COM ROSCA, DE 75 MM X 1/2" OU 75 MM X 3/4", PARA LIGACAO PREDIAL DE AGUA | UN | 1 | 12.37 | 12.37
Insumo | 00003148 | SINAPI | FITA VEDA ROSCA, EM PTFE, ROLO DE 18 MM X 50 M (L X C) | UN | 0,009 | 18.44 | 0.16
Insumo | 00003907 | SINAPI | LUVA DE REDUCAO ROSCAVEL, PVC, 1" X 3/4", PARA AGUA FRIA PREDIAL | UN | 1 | 5.29 | 5.29
Insumo | 00006029 | SINAPI | REGISTRO DE ESFERA PVC, COM CABECA QUADRADA, COM ROSCA EXTERNA, 1/2" | UN | 1 | 17.54 | 17.54
Composição | 01.001.0021 | Próprio | LOCACAO CONVENCIONAL DE OBRA, ATRAVÉS DE GABARITO DE TABUAS CORRIDAS PONTALETADAS A CADA 1,50M, SEM REAPROVEITAMENTO | m² | 1 | 17.23 | 17.23
Composição Auxiliar | 88262 | SINAPI | CARPINTEIRO DE FORMAS COM ENCARGOS COMPLEMENTARES | H | 0,13 | 25.35 | 3.29
Composição Auxiliar | 88316 | SINAPI | SERVENTE COM ENCARGOS COMPLEMENTARES | H | 0,13 | 20.74 | 2.69
Insumo | 00004491 | SINAPI | PONTALETE *7,5 X 7,5* CM EM PINUS, MISTA OU EQUIVALENTE DA REGIAO - BRUTA | M | 0,25 | 6.93 | 1.73
Insumo | 00005061 | SINAPI | PREGO DE ACO POLIDO COM CABECA 18 X 27 (2 1/2 X 10) | KG | 0,01 | 19.9 | 0.19
Insumo | 00006189 | SINAPI | TABUA NAO APARELHADA *2,5 X 30* CM, EM MACARANDUBA/MASSARANDUBA, ANGELIM OU EQUIVALENTE DA REGIAO - BRUTA | M | 0,317 | 28.25 | 8.95
Insumo | 00043132 | SINAPI | ARAME RECOZIDO 16 BWG, D = 1,65 MM (0,016 KG/M) OU 18 BWG, D = 1,25 MM (0,01 KG/M) | KG | 0,02 | 19.43 | 0.38
Composição | 12.003.0009 | Próprio | LUMINÁRIA TIPO CALHA, DE SOBREPOR, COM 1 LÂMPADA DE LED TUBULAR DE 18 W - FORNECIMENTO E INSTALAÇÃO | UN | 1 | 50.11 | 50.11
Composição Auxiliar | 88247 | SINAPI | AUXILIAR DE ELETRICISTA COM ENCARGOS COMPLEMENTARES | H | 0,1519 | 21.65 | 3.28
Composição Auxiliar | 88264 | SINAPI | ELETRICISTA COM ENCARGOS COMPLEMENTARES | H | 0,3645 | 29.06 | 10.59
Insumo | 00039387 | SINAPI | LAMPADA LED TUBULAR BIVOLT 18/20 W, BASE G13 | UN | 1 | 9.24 | 9.24
Insumo | 1343 | ORSE | Luminária (calha) p/ lampada fluorescente 1 x 40w/tubular LED 18w a 20w | un | 1 | 27 | 27
Composição | 05.002.0001 | Próprio | MOLDURA TIPO "U" INVERTIDO EM ARGAMASSA COM 2CM DE ESPESSURA TIPO PINGADEIRA EM MURO/PLATIBANDA ( A PARTE VERTICAL DESCE 2,5CM) | m² | 1 | 80.35 | 80.35
Composição Auxiliar | 88316 | SINAPI | SERVENTE COM ENCARGOS COMPLEMENTARES | H | 1,293 | 20.74 | 26.81
Composição Auxiliar | 88309 | SINAPI | PEDREIRO COM ENCARGOS COMPLEMENTARES | H | 1,323 | 25.75 | 34.06
Insumo | 00000370 | SINAPI | AREIA MEDIA - POSTO JAZIDA/FORNECEDOR (RETIRADO NA JAZIDA, SEM TRANSPORTE) | m³ | 0,053 | 84 | 4.45
Insumo | 00001379 | SINAPI | CIMENTO PORTLAND COMPOSTO CP II-32 | KG | 6,562 | 0.8 | 5.24
Insumo | 00001106 | SINAPI | CAL HIDRATADA CH-I PARA ARGAMASSAS | KG | 7,9615 | 1.23 | 9.79
Composição | 12.001.0006 | Próprio | MURETA DE ALVENARIA 1,20X2,20M REVESTIDA E PINTADA, COM COBERTURA, PARA ENTRADA DE ENERGIA | UN | 1 | 1897.38 | 1897.38
Composição Auxiliar | 93358 | SINAPI | ESCAVAÇÃO MANUAL DE VALA. AF_09/2024 | m³ | 0,18 | 82.04 | 14.76
Composição Auxiliar | 95240 | SINAPI | LASTRO DE CONCRETO MAGRO, APLICADO EM PISOS, LAJES SOBRE SOLO OU RADIERS, ESPESSURA DE 3 CM. AF_01/2024 | m² | 1,2 | 18.02 | 21.62
Composição Auxiliar | 97086 | SINAPI | FABRICAÇÃO, MONTAGEM E DESMONTAGEM DE FORMA PARA RADIER, PISO DE CONCRETO OU LAJE SOBRE SOLO, EM MADEIRA SERRADA, 4 UTILIZAÇÕES. AF_09/2021 | m² | 0,33 | 122.51 | 40.42
Composição Auxiliar | 97096 | SINAPI | CONCRETAGEM DE RADIER, PISO DE CONCRETO OU LAJE SOBRE SOLO, FCK 30 MPA - LANÇAMENTO, ADENSAMENTO E ACABAMENTO. AF_09/2021 | m³ | 0,18 | 676.37 | 121.74
Composição Auxiliar | 96545 | SINAPI | ARMAÇÃO DE BLOCO UTILIZANDO AÇO CA-50 DE 8 MM - MONTAGEM. AF_01/2024 | KG | 18 | 15.85 | 285.3
Composição Auxiliar | 96543 | SINAPI | ARMAÇÃO DE BLOCO UTILIZANDO AÇO CA-60 DE 5 MM - MONTAGEM. AF_01/2024 | KG | 3,6 | 19.28 | 69.4
Composição Auxiliar | 87894 | SINAPI | CHAPISCO APLICADO EM ALVENARIA (SEM PRESENÇA DE VÃOS) E ESTRUTURAS DE CONCRETO DE FACHADA, COM COLHER DE PEDREIRO. ARGAMASSA TRAÇO 1:3 COM PREPARO EM BETONEIRA 400L. AF_10/2022 | m² | 7,78 | 6.52 | 50.72
Composição Auxiliar | 87811 | SINAPI | EMBOÇO OU MASSA ÚNICA EM ARGAMASSA TRAÇO 1:2:8, PREPARO MANUAL, APLICADA MANUALMENTE EM SUPERFÍCIES EXTERNAS DA SACADA, ESPESSURA DE 25 MM, SEM USO DE TELA METÁLICA DE REFORÇO CONTRA FISSURAÇÃO. AF_08/2022 | m² | 7,78 | 76.75 | 597.11
Composição Auxiliar | 88485 | SINAPI | FUNDO SELADOR ACRÍLICO, APLICAÇÃO MANUAL EM PAREDE, UMA DEMÃO. AF_04/2023 | m² | 7,78 | 3.84 | 29.87
Composição Auxiliar | 88489 | SINAPI | PINTURA LÁTEX ACRÍLICA PREMIUM, APLICAÇÃO MANUAL EM PAREDES, DUAS DEMÃOS. AF_04/2023 | m² | 7,78 | 11.98 | 93.2
Composição Auxiliar | 103326 | SINAPI | ALVENARIA DE VEDAÇÃO DE BLOCOS CERÂMICOS FURADOS NA VERTICAL DE 19X19X39 CM (ESPESSURA 19 CM) E ARGAMASSA DE ASSENTAMENTO COM PREPARO EM BETONEIRA. AF_12/2021 | m² | 5,28 | 96.7 | 510.57
Composição Auxiliar | 05.002.0001 | Próprio | MOLDURA TIPO "U" INVERTIDO EM ARGAMASSA COM 2CM DE ESPESSURA TIPO PINGADEIRA EM MURO/PLATIBANDA ( A PARTE VERTICAL DESCE 2,5CM) | m² | 0,78 | 80.35 | 62.67
Composição | 04.008.0070 | Próprio | PILAR METÁLICO PERFIL LAMINADO OU SOLDADO EM AÇO ESTRUTURAL, COM CONEXÕES SOLDADAS, INCLUSOS MÃO DE OBRA, TRANSPORTE E IÇAMENTO UTILIZANDO GUINDASTE - FORNECIMENTO E INSTALAÇÃO. AF_01/2020_P | KG | 1 | 11.57 | 11.57
Composição Auxiliar | 88240 | SINAPI | AJUDANTE DE ESTRUTURA METÁLICA COM ENCARGOS COMPLEMENTARES | H | 0,0013 | 20.05 | 0.02
Composição Auxiliar | 88278 | SINAPI | MONTADOR DE ESTRUTURA METÁLICA COM ENCARGOS COMPLEMENTARES | H | 0,005 | 28.38 | 0.14
Composição Auxiliar | 88317 | SINAPI | SOLDADOR COM ENCARGOS COMPLEMENTARES | H | 0,0283 | 26.51 | 0.75
Composição Auxiliar | 93287 | SINAPI | GUINDASTE HIDRÁULICO AUTOPROPELIDO, COM LANÇA TELESCÓPICA 40 M, CAPACIDADE MÁXIMA 60 T, POTÊNCIA 260 KW - CHP DIURNO. AF_03/2016 | CHP | 0,0015 | 356.34 | 0.53
Composição Auxiliar | 93288 | SINAPI | GUINDASTE HIDRÁULICO AUTOPROPELIDO, COM LANÇA TELESCÓPICA 40 M, CAPACIDADE MÁXIMA 60 T, POTÊNCIA 260 KW - CHI DIURNO. AF_03/2016 | CHI | 0,0014 | 181.87 | 0.25
Composição Auxiliar | 100716 | SINAPI | JATEAMENTO ABRASIVO COM GRANALHA DE AÇO EM PERFIL METÁLICO EM FÁBRICA. AF_01/2020 | m² | 0,0227 | 24.26 | 0.55
Composição Auxiliar | 100739 | SINAPI | PINTURA COM TINTA ALQUÍDICA DE ACABAMENTO (ESMALTE SINTÉTICO ACETINADO) PULVERIZADA SOBRE PERFIL METÁLICO EXECUTADO EM FÁBRICA (POR DEMÃO). AF_01/2020_PE | m² | 0,0227 | 10.51 | 0.23
Insumo | 00001333 | SINAPI-SP | CHAPA DE ACO GROSSA, ASTM A36, E = 1/2" (12,70 MM) 99,59 KG/M2 | KG | 0,055 | 7.83 | 0.43
Insumo | 00010997 | SINAPI | ELETRODO REVESTIDO AWS - E7018, DIAMETRO IGUAL A 4,00 MM | KG | 0,0017 | 34.65 | 0.05
Insumo | D00414 | SEDOP | Perfil aço estrutural em "U" | kg | 1 | 8.62 | 8.62
Composição | 08.004.0018 | Próprio | PORTA METÁLICA EM CHAPA DE AÇO PLANA, 170 X 200 CM, COM ABERTURA EM TELA GALVANIZADA PARA VENTILAÇÃO FRONTAL E ACABAMENTO EM PINTURA ESMALTES | UN | 1 | 1227.14 | 1227.14
Composição Auxiliar | 88316 | SINAPI | SERVENTE COM ENCARGOS COMPLEMENTARES | H | 3,51 | 20.74 | 72.79
Composição Auxiliar | 88309 | SINAPI | PEDREIRO COM ENCARGOS COMPLEMENTARES | H | 3,51 | 25.75 | 90.38
Composição Auxiliar | 88315 | SINAPI | SERRALHEIRO COM ENCARGOS COMPLEMENTARES | H | 6,52 | 26.02 | 169.65
Composição Auxiliar | 100759 | SINAPI | PINTURA COM TINTA ALQUÍDICA DE ACABAMENTO (ESMALTE SINTÉTICO BRILHANTE) PULVERIZADA SOBRE SUPERFÍCIES METÁLICAS (EXCETO PERFIL) EXECUTADO EM OBRA (02 DEMÃOS). AF_01/2020_PE | m² | 6,8 | 47.02 | 319.73
Composição Auxiliar | 100721 | SINAPI | PINTURA COM TINTA ALQUÍDICA DE FUNDO (TIPO ZARCÃO) PULVERIZADA SOBRE SUPERFÍCIES METÁLICAS (EXCETO PERFIL) EXECUTADO EM OBRA (POR DEMÃO). AF_01/2020_PE | m² | 6,8 | 24.13 | 164.08
Insumo | 00000370 | SINAPI | AREIA MEDIA - POSTO JAZIDA/FORNECEDOR (RETIRADO NA JAZIDA, SEM TRANSPORTE) | m³ | 0,0585 | 84 | 4.91
Insumo | 00001106 | SINAPI | CAL HIDRATADA CH-I PARA ARGAMASSAS | KG | 2,34 | 1.23 | 2.87
Insumo | 00004777 | SINAPI | CANTONEIRA ACO ABAS IGUAIS (QUALQUER BITOLA), ESPESSURA ENTRE 1/8" E 1/4" | KG | 28,0256 | 8.78 | 246.06
Insumo | 00011026 | SINAPI-SP | CHAPA DE ACO GALVANIZADA BITOLA GSG 14, E = 1,95 MM (15,60 KG/M2) | KG | 2,813 | 9.88 | 27.79
Insumo | 00007167 | SINAPI | TELA DE ARAME GALVANIZADA QUADRANGULAR / LOSANGULAR, FIO 2,11 MM (14 BWG), MALHA 5 X 5 CM, H = 2 M | m² | 0,58 | 24.52 | 14.22
Insumo | 00001379 | SINAPI | CIMENTO PORTLAND COMPOSTO CP II-32 | KG | 10,764 | 0.8 | 8.61
Insumo | 00043054 | SINAPI | ACO CA-25, 10,0 MM, OU 12,5 MM, OU 16,0 MM, OU 20,0 MM, OU 25,0 MM, VERGALHAO | KG | 11,93 | 8.89 | 106.05
Composição | 28.001.0089 | Próprio | PORTAO EM TELA ARAME GALVANIZADO FIO 12 BWG E MALHA QUADRADA 5X5CM E MOLDURA EM TUBOS DE ACO COM DUAS FOLHAS DE ABRIR, INCLUSO FERRAGENS | m² | 1 | 1005.76 | 1005.76
Composição Auxiliar | 88315 | SINAPI | SERRALHEIRO COM ENCARGOS COMPLEMENTARES | H | 7 | 26.02 | 182.14
Composição Auxiliar | 88316 | SINAPI | SERVENTE COM ENCARGOS COMPLEMENTARES | H | 11,5 | 20.74 | 238.51
Composição Auxiliar | 88317 | SINAPI | SOLDADOR COM ENCARGOS COMPLEMENTARES | H | 4,5 | 26.51 | 119.29
Composição Auxiliar | 98764 | SINAPI | INVERSOR DE SOLDA MONOFÁSICO DE 160 A, POTÊNCIA DE 5400 W, TENSÃO DE 220 V, PARA SOLDA COM ELETRODOS DE 2,0 A 4,0 MM E PROCESSO TIG - CHP DIURNO. AF_06/2018 | CHP | 3,82 | 5.25 | 20.05
Composição Auxiliar | 98765 | SINAPI | INVERSOR DE SOLDA MONOFÁSICO DE 160 A, POTÊNCIA DE 5400 W, TENSÃO DE 220 V, PARA SOLDA COM ELETRODOS DE 2,0 A 4,0 MM E PROCESSO TIG - CHI DIURNO. AF_06/2018 | CHI | 0,67 | 0.1 | 0.06
Insumo | 00007697 | SINAPI-SP | TUBO ACO GALVANIZADO COM COSTURA, CLASSE MEDIA, DN 1.1/2", E = *3,25* MM, PESO *3,61* KG/M (NBR 5580) | M | 1,4318 | 51.54 | 73.79
Insumo | 00010997 | SINAPI | ELETRODO REVESTIDO AWS - E7018, DIAMETRO IGUAL A 4,00 MM | KG | 3,37 | 34.65 | 116.77
Insumo | 00021010 | SINAPI-SP | TUBO ACO GALVANIZADO COM COSTURA, CLASSE LEVE, DN 25 MM (1"), E = 2,65 MM, *2,11* KG/M (NBR 5580) | M | 6,7407 | 31.97 | 215.5
Insumo | 00007158 | SINAPI | TELA DE ARAME GALVANIZADA QUADRANGULAR / LOSANGULAR, FIO 2,77 MM (12 BWG), MALHA 5 X 5 CM, H = 2 M | m² | 1,1 | 36.05 | 39.65
Composição | 11.003.0118 | Próprio | RAMAL PREDIAL EM TUBO PEAD 20MM - FORNECIMENTO, INSTALAÇÃO, ESCAVAÇÃO E REATERRO | M | 1 | 26.63 | 26.63
Composição Auxiliar | 93358 | SINAPI | ESCAVAÇÃO MANUAL DE VALA. AF_09/2024 | m³ | 0,18 | 82.04 | 14.76
Composição Auxiliar | 88267 | SINAPI | ENCANADOR OU BOMBEIRO HIDRÁULICO COM ENCARGOS COMPLEMENTARES | H | 0,04 | 25.04 | 1
Composição Auxiliar | 88316 | SINAPI | SERVENTE COM ENCARGOS COMPLEMENTARES | H | 0,04 | 20.74 | 0.82
Composição Auxiliar | 93382 | SINAPI | REATERRO MANUAL DE VALAS, COM COMPACTADOR DE SOLOS DE PERCUSSÃO. AF_08/2023 | m³ | 0,18 | 25.26 | 4.54
Insumo | 00009813 | SINAPI-SP | TUBO DE POLIETILENO DE ALTA DENSIDADE (PEAD), PE-80, DE = 20 MM X 2,3 MM DE PAREDE, PARA LIGACAO DE AGUA PREDIAL (NBR 15561) | M | 1 | 5.51 | 5.51
Composição | 07.002.0095 | Próprio | SOLDA ELÉTRICA DE PERFIS METÁLICOS E CHAPAS DE AÇO COM ELETRODO | KG | 1 | 52.02 | 52.02
Composição Auxiliar | 88243 | SINAPI | AJUDANTE ESPECIALIZADO COM ENCARGOS COMPLEMENTARES | H | 0,3584589 | 21.61 | 7.74
Composição Auxiliar | 88317 | SINAPI | SOLDADOR COM ENCARGOS COMPLEMENTARES | H | 0,3584589 | 26.51 | 9.5
Insumo | 00010997 | SINAPI | ELETRODO REVESTIDO AWS - E7018, DIAMETRO IGUAL A 4,00 MM | KG | 1 | 34.65 | 34.65
Insumo | 00038412 | SINAPI | INVERSOR DE SOLDA MONOFASICO DE 160 A, POTENCIA DE 5400 W, TENSAO DE 220 V, TURBO VENTILADO, PROTECAO POR FUSIVEL TERMICO, PARA ELETRODOS DE 2,0 A 4,0 MM | UN | 0,0001 | 1388.96 | 0.13
Composição | 11.007.0007 | Próprio | TAMPA CONCRETO PREMOLDADO FCK=15,0 MPA E=10 CM | m² | 1 | 143.51 | 143.51
Composição Auxiliar | 94963 | SINAPI | CONCRETO FCK = 15MPA, TRAÇO 1:3,4:3,5 (EM MASSA SECA DE CIMENTO/ AREIA MÉDIA/ BRITA 1) - PREPARO MECÂNICO COM BETONEIRA 400 L. AF_05/2021 | m³ | 0,1 | 431.21 | 43.12
Composição Auxiliar | 92919 | SINAPI | ARMAÇÃO DE ESTRUTURAS DIVERSAS DE CONCRETO ARMADO, EXCETO VIGAS, PILARES, LAJES E FUNDAÇÕES, UTILIZANDO AÇO CA-50 DE 10,0 MM - MONTAGEM. AF_06/2022 | KG | 4 | 12.07 | 48.28
Composição Auxiliar | 96536 | SINAPI | FABRICAÇÃO, MONTAGEM E DESMONTAGEM DE FÔRMA PARA VIGA BALDRAME, EM MADEIRA SERRADA, E=25 MM, 4 UTILIZAÇÕES. AF_01/2024 | m² | 0,4 | 60.05 | 24.02
Composição Auxiliar | 103670 | SINAPI | LANÇAMENTO COM USO DE BALDES, ADENSAMENTO E ACABAMENTO DE CONCRETO EM ESTRUTURAS. AF_02/2022 | m³ | 0,1 | 280.9 | 28.09
Composição | 08.002.0002 | Próprio | TELA GALVANIZADA MOSQUITEIRO/ MILIMÉTRICA EM QUADRO, FORMADO POR CANTONEIRA ALUMÍNIO 1" x 1/8" + BARRA CHATA ALUMINIO 7/8" x 1/8" - FORNECIMENTO E INSTALAÇÃO | m² | 1 | 302.98 | 302.98
Composição Auxiliar | 88315 | SINAPI | SERRALHEIRO COM ENCARGOS COMPLEMENTARES | H | 1,2 | 26.02 | 31.22
Composição Auxiliar | 88251 | SINAPI | AUXILIAR DE SERRALHEIRO COM ENCARGOS COMPLEMENTARES | H | 0,5 | 21.24 | 10.62
Insumo | 00007568 | SINAPI | BUCHA DE NYLON SEM ABA S10, COM PARAFUSO DE 6,10 X 65 MM EM ACO ZINCADO COM ROSCA SOBERBA, CABECA CHATA E FENDA PHILLIPS | UN | 4 | 0.43 | 1.72
Insumo | 00000567 | SINAPI | CANTONEIRA (ABAS IGUAIS) EM ACO CARBONO, 25,4 MM X 3,17 MM (L X E), 1,27KG/M | M | 4 | 13.21 | 52.84
Insumo | 11045 | ORSE | Rebite pop 1/4" x 1/2" | un | 20 | 0.06 | 1.2
Insumo | 11095 | ORSE | Barra chata de aluminio 7/8" x 1/8" | m | 4 | 12.3 | 49.2
Insumo | 12592 | ORSE | Tela mosquiteiro galvanizada, malha 14, fio 30 | m² | 1,04 | 150.18 | 156.18
Composição | 40.050.0066 | Próprio | VERGA PRÉ-MOLDADA PARA PORTAS COM MAIS DE 1,5 M DE VÃO | M | 4,76 | 61.29 | 291.74
Composição Auxiliar | 87294 | SINAPI | ARGAMASSA TRAÇO 1:2:9 (EM VOLUME DE CIMENTO, CAL E AREIA MÉDIA ÚMIDA) PARA EMBOÇO/MASSA ÚNICA/ASSENTAMENTO DE ALVENARIA DE VEDAÇÃO, PREPARO MECÂNICO COM BETONEIRA 600 L. AF_08/2019 | m³ | 0.0019 | 553.82 | 1.05
Composição Auxiliar | 94970 | SINAPI | CONCRETO FCK = 20MPA, TRAÇO 1:2,7:3 (EM MASSA SECA DE CIMENTO/ AREIA MÉDIA/ BRITA 1) - PREPARO MECÂNICO COM BETONEIRA 600 L. AF_05/2021 | m³ | 0.024 | 462.01 | 11.08
Composição Auxiliar | 92802 | SINAPI | CORTE E DOBRA DE AÇO CA-50, DIÂMETRO DE 8,0 MM. AF_06/2022 | KG | 0.79 | 10.2 | 8.05
Composição Auxiliar | 92270 | SINAPI | FABRICAÇÃO DE FÔRMA PARA VIGAS, COM MADEIRA SERRADA, E = 25 MM. AF_09/2020 | m² | 0.214 | 170.47 | 36.48
Composição Auxiliar | 88309 | SINAPI | PEDREIRO COM ENCARGOS COMPLEMENTARES | H | 0.058 | 25.75 | 1.49
Composição Auxiliar | 88316 | SINAPI | SERVENTE COM ENCARGOS COMPLEMENTARES | H | 0.086 | 20.74 | 1.78
Insumo | 2692 | SINAPI | DESMOLDANTE PROTETOR PARA FORMAS DE MADEIRA, DE BASE OLEOSA EMULSIONADA EM AGUA | L | 0.007 | 6.97 | 0.04
Insumo | 39017 | SINAPI | ESPACADOR / DISTANCIADOR CIRCULAR COM ENTRADA LATERAL, EM PLASTICO, PARA VERGALHAO *4,2 A 12,5* MM, COBRIMENTO 20 MM | un | 6 | 0.22 | 1.32
Composição | 08.002.0162 | Próprio | VIDRO BOREAL, COM 4 MM DE ESPESSURA, COLOCADO | m² | 1 | 325.42 | 325.42
Insumo | 037013 | IOPES | VIDRO MINI-BOREAL ESP.4MM, COLOCADO | m² | 1 | 325.42 | 325.42

## CRONOGRAMA
CRONOGRAMA FÍSICO-FINANCEIRO | [25 empty] | .
Obra: UNIDADE DE SAÚDE DA FAMÍLIA LAR DO TRABALHADOR - REV.02 | [5 empty] | Bancos: SINAPI - 06/2025 - MS; SBC - 07/2025 - MS; SICRO3 - 04/2025 - MS; ORSE - 05/2025 - SE; SEDOP - 02/2025 - PA; SETOP - 01/2025 - MG; IOPES - 03/2025 - ES; SIURB - 01/2025 - SP; SUDECAP - 04/2025 - MG; CPOS/CDHU - 06/2025 - SP; FDE - 04/2025 - SP; AGESUL - 01/2025 - MS; AGETOP CIVIL - 04/2025 - GO; EMBASA - 01/2025 - BA; EMOP - 05/2025 - RJ
Item | Descrição | Peso (%) | Total Por Etapa | 30 DIAS | 60 DIAS | 90 DIAS | 120 DIAS | 150 DIAS | 180 DIAS | 210 DIAS | 240 DIAS | 270 DIAS | 300 DIAS | 330 DIAS | 360 DIAS | 390 DIAS | 420 DIAS | 450 DIAS | 480 DIAS | 510 DIAS | 540 DIAS | 570 DIAS | 600 DIAS | 630 DIAS | TOTAL
1 | SERVIÇOS PRELIMINARES | 4.471% | 100% | 6.5% | 5.5% | 5.5% | 5.5% | 5.5% | 5.5% | 5.5% | 5.5% | 5.5% | 5.5% | 5.5% | 5.5% | 5.5% | 5.5% | 5.5% | 5.5% | 5.5% | 5.5% |  |  |  | 100% | OK
|  |  | 211850.19 | 13770.26 | 11651.76 | 11651.76 | 11651.76 | 11651.76 | 11651.76 | 11651.76 | 11651.76 | 11651.76 | 11651.76 | 11651.76 | 11651.76 | 11651.76 | 11651.76 | 11651.76 | 11651.76 | 11651.76 | 11651.77 |  |  |  | 211850.19 | OK
2 | ESTRUTURAL | 20.1% | 100% | 20% | 20% | 20% | 20% | 20% | [16 empty] | 100% | OK
|  |  | 952380.83 | 190476.16 | 190476.16 | 190476.16 | 190476.16 | 190476.19 | 0 | 0 | 0 | 0 | 0 | 0 | 0 | 0 | 0 | 0 | 0 | 0 | 0 |  |  |  | 952380.83 | OK
3 | PAREDES E PAINÉIS | 2.727% | 100% |  |  | 20% | 20% | 20% | 20% | 20% | [14 empty] | 100% | OK
|  |  | 129187.08 | 0 | 0 | 25837.41 | 25837.41 | 25837.41 | 25837.41 | 25837.44 | 0 | 0 | 0 | 0 | 0 | 0 | 0 | 0 | 0 | 0 | 0 |  |  |  | 129187.08 | OK
4 | IMPERMEABILIZAÇÕES | 0.329% | 100% | [5 empty] | 50% | 50% | [14 empty] | 100% | OK
|  |  | 15588.36 | 0 | 0 | 0 | 0 | 0 | 7794.18 | 7794.18 | 0 | 0 | 0 | 0 | 0 | 0 | 0 | 0 | 0 | 0 | 0 |  |  |  | 15588.36 | OK
5 | COBERTURA | 9.503% | 100% | [6 empty] | 25% | 25% | 25% | 25% | [11 empty] | 100% | OK
|  |  | 450213.62 | 0 | 0 | 0 | 0 | 0 | 0 | 112553.4 | 112553.4 | 112553.4 | 112553.42 | 0 | 0 | 0 | 0 | 0 | 0 | 0 | 0 | 0 | 0 | 0 | 450213.62 | OK
6 | ESQUADRIAS | 4.624% | 100% | [5 empty] | 10% | 15% | 15% | 15% | 15% | 15% | 10% | 5% | [8 empty] | 100% | OK
|  |  | 219098.53 | 0 | 0 | 0 | 0 | 0 | 21909.85 | 32864.77 | 32864.77 | 32864.77 | 32864.77 | 32864.77 | 21909.85 | 10954.98 | 0 | 0 | 0 | 0 | 0 |  |  |  | 219098.53 | OK
7 | INSTALAÇÕES HIDROSSANITÁRIAS | 2.691% | 100% | 2.5% | 2.5% | 5% | 5% | 5% | 5% | 5% | 10% | 10% | 10% | 5% | 5% | 5% | 5% | 5% | 5% | 5% | 5% |  |  |  | 100% | OK
|  |  | 127476.16 | 3186.9 | 3186.9 | 6373.8 | 6373.8 | 6373.8 | 6373.8 | 6373.8 | 12747.61 | 12747.61 | 12747.61 | 6373.8 | 6373.8 | 6373.8 | 6373.8 | 6373.8 | 6373.8 | 6373.8 | 6373.93 |  |  |  | 127476.16 | OK
8 | LOUÇAS, METAIS E BANCADAS | 2.092% | 100% | [8 empty] | 5% | 10% | 15% | 15% | 10% | 10% | 10% | 10% | 10% | 5% |  |  |  | 100% | OK
|  |  | 99108.11 | 0 | 0 | 0 | 0 | 0 | 0 | 0 | 0 | 4955.4 | 9910.81 | 14866.21 | 14866.21 | 9910.81 | 9910.81 | 9910.81 | 9910.81 | 9910.81 | 4955.43 |  |  |  | 99108.11 | OK
9 | INSTALAÇÕES ELÉTRICAS | 11.47% | 100% | 2.5% | 2.5% | 5% | 5% | 5% | 5% | 5% | 5% | 5% | 10% | 5% | 5% | 5% | 5% | 5% | 5% | 5% | 15% |  |  |  | 100% | OK
|  |  | 543348.09 | 13583.7 | 13583.7 | 27167.4 | 27167.4 | 27167.4 | 27167.4 | 27167.4 | 27167.4 | 27167.4 | 54334.8 | 27167.4 | 27167.4 | 27167.4 | 27167.4 | 27167.4 | 27167.4 | 27167.4 | 81502.29 |  |  |  | 543348.09 | OK
10 | SISTEMAS DE PROTEÇÃO CONTRA DESCARGAS ATMOSFÉRICAS - SPDA | 0.7896% | 100% | [10 empty] | 25% | 25% | 25% | 25% | [7 empty] | 100% | OK
|  |  | 37410.4 | 0 | 0 | 0 | 0 | 0 | 0 | 0 | 0 | 0 | 0 | 9352.6 | 9352.6 | 9352.6 | 9352.6 | 0 | 0 | 0 | 0 | 0 | 0 | 0 | 37410.4 | OK
11 | LÓGICA | 2.618% | 100% | [12 empty] | 10% | 20% | 20% | 20% | 20% | 10% |  |  |  | 100% | OK
|  |  | 124053.73 | 0 | 0 | 0 | 0 | 0 | 0 | 0 | 0 | 0 | 0 | 0 | 0 | 12405.37 | 24810.74 | 24810.74 | 24810.74 | 24810.74 | 12405.4 |  |  |  | 124053.73 | OK
12 | PROJETO DE SEGURANÇA CONTRA INCÊNDIO E PÂNICO - PSCIP | 0.1394% | 100% | [16 empty] | 50% | 50% |  |  |  | 100% | OK
|  |  | 6604.21 | 0 | 0 | 0 | 0 | 0 | 0 | 0 | 0 | 0 | 0 | 0 | 0 | 0 | 0 | 0 | 0 | 3302.1 | 3302.11 |  |  |  | 6604.21 | OK
13 | CLIMATIZAÇÃO | 3.149% | 100% | [10 empty] | 5% | 15% | 15% | 15% | 15% | 15% | 15% | 5% |  |  |  | 100% | OK
|  |  | 149190.19 | 0 | 0 | 0 | 0 | 0 | 0 | 0 | 0 | 0 | 0 | 7459.5 | 22378.52 | 22378.52 | 22378.52 | 22378.52 | 22378.52 | 22378.52 | 7459.57 |  |  |  | 149190.19 | OK
14 | GASES MEDICINAIS | 0.06201% | 100% | [16 empty] | 50% | 50% |  |  |  | 100% | OK
|  |  | 2937.73 | 0 | 0 | 0 | 0 | 0 | 0 | 0 | 0 | 0 | 0 | 0 | 0 | 0 | 0 | 0 | 0 | 1468.86 | 1468.87 |  |  |  | 2937.73 | OK
15 | REVESTIMENTO | 11.36% | 100% | [5 empty] | 15% | 20% | 25% | 25% | 10% | 5% | [10 empty] | 100% | OK
|  |  | 537996.14 | 0 | 0 | 0 | 0 | 0 | 80699.42 | 107599.22 | 134499.03 | 134499.03 | 53799.61 | 26899.83 | 0 | 0 | 0 | 0 | 0 | 0 | 0 |  |  |  | 537996.14 | OK
16 | PINTURA | 2.629% | 100% | [12 empty] | 10% | 10% | 20% | 20% | 20% | 20% |  |  |  | 100% | OK
|  |  | 124563.43 | 0 | 0 | 0 | 0 | 0 | 0 | 0 | 0 | 0 | 0 | 0 | 0 | 12456.34 | 12456.34 | 24912.68 | 24912.68 | 24912.68 | 24912.71 |  |  |  | 124563.43 | OK
17 | ACESSIBILIDADE | 0.8073% | 100% | [10 empty] | 10% | 10% | 10% | 10% | 10% | 10% | 10% | 30% |  |  |  | 100% | OK
|  |  | 38249.97 | 0 | 0 | 0 | 0 | 0 | 0 | 0 | 0 | 0 | 0 | 3824.99 | 3824.99 | 3824.99 | 3824.99 | 3824.99 | 3824.99 | 3824.99 | 11475.04 |  |  |  | 38249.97 | OK
18 | PAISSAGISMO | 1.556% | 100% | [14 empty] | 10% | 10% | 40% | 40% |  |  |  | 100% | OK
|  |  | 73728.12 | 0 | 0 | 0 | 0 | 0 | 0 | 0 | 0 | 0 | 0 | 0 | 0 | 0 | 0 | 7372.81 | 7372.81 | 29491.24 | 29491.26 |  |  |  | 73728.12 | OK
19 | SERVIÇOS DIVERSOS | 11.45% | 100% | [7 empty] | 5% | 10% | 10% | 10% | 15% | 15% | 15% | 5% | 5% | 5% | 5% |  |  |  | 100% | OK
|  |  | 542406.98 | 0 | 0 | 0 | 0 | 0 | 0 | 0 | 27120.34 | 54240.69 | 54240.69 | 54240.69 | 81361.04 | 81361.04 | 81361.04 | 27120.34 | 27120.34 | 27120.34 | 27120.43 | 0 | 0 | 0 | 542406.98 | OK
20 | LIMPEZA E SERVIÇOS FINAIS | 0.07787% | 100% | [17 empty] | 100% |  |  |  | 100% | OK
|  |  | 3689.19 | 0 | 0 | 0 | 0 | 0 | 0 | 0 | 0 | 0 | 0 | 0 | 0 | 0 | 0 | 0 | 0 | 0 | 3689.19 |  |  |  | 3689.19 | OK
21 | ADMINISTRAÇÃO DA OBRA | 7.361% | 100% | 5.04% | 4.99% | 5.96% | 5.96% | 5.96% | 4.13% | 7.56% | 8.17% | 8.9% | 7.79% | 4.44% | 4.53% | 4.74% | 4.77% | 3.77% | 3.77% | 4.38% | 5.14% |  |  |  | 100% | OK
|  |  | 348734.72 | 17576.22 | 17401.86 | 20784.58 | 20784.58 | 20784.58 | 14402.74 | 26364.34 | 28491.62 | 31037.39 | 27166.43 | 15483.82 | 15797.68 | 16530.02 | 16634.64 | 13147.29 | 13147.29 | 15274.58 | 17925.06 |  |  |  | 348734.72 | OK
| OCULTAR LINHA | [23 empty] | 0% | ERRO
[25 empty] | 0 | ERRO
| OCULTAR LINHA | [23 empty] | 0% | ERRO
[25 empty] | 0 | ERRO
| OCULTAR LINHA | [23 empty] | 0% | ERRO
[25 empty] | 0 | ERRO
| OCULTAR LINHA | [23 empty] | 0% | ERRO
[25 empty] | 0 | ERRO
| OCULTAR LINHA | [23 empty] | 0% | ERRO
[25 empty] | 0 | ERRO
| OCULTAR LINHA | [23 empty] | 0% | ERRO
[25 empty] | 0 | ERRO
| OCULTAR LINHA | [23 empty] | 0% | ERRO
[25 empty] | 0 | ERRO
| OCULTAR LINHA | [23 empty] | 0% | ERRO
[25 empty] | 0 | ERRO
| OCULTAR LINHA | [23 empty] | 0% | ERRO
[25 empty] | 0 | ERRO
| OCULTAR LINHA | [23 empty] | 0% | ERRO
[25 empty] | 0 | ERRO
| OCULTAR LINHA | [23 empty] | 0% | ERRO
[25 empty] | 0 | ERRO
| OCULTAR LINHA | [23 empty] | 0% | ERRO
[25 empty] | 0 | ERRO
| OCULTAR LINHA | [23 empty] | 0% | ERRO
[25 empty] | 0 | ERRO
| OCULTAR LINHA | [23 empty] | 0% | ERRO
[25 empty] | 0 | ERRO
| OCULTAR LINHA | [23 empty] | 0% | ERRO
[25 empty] | 0 | ERRO
| OCULTAR LINHA | [23 empty] | 0% | ERRO
[25 empty] | 0 | ERRO
| OCULTAR LINHA | [23 empty] | 0% | ERRO
[25 empty] | 0 | ERRO
| OCULTAR LINHA | [23 empty] | 0% | ERRO
[25 empty] | 0 | ERRO
| OCULTAR LINHA | [23 empty] | 0% | ERRO
[25 empty] | 0 | ERRO
| OCULTAR LINHA | [23 empty] | 0% | ERRO
[25 empty] | 0 | ERRO
| OCULTAR LINHA | [23 empty] | 0% | ERRO
[25 empty] | 0 | ERRO
| OCULTAR LINHA | [23 empty] | 0% | ERRO
[25 empty] | 0 | ERRO
| OCULTAR LINHA | [23 empty] | 0% | ERRO
[25 empty] | 0 | ERRO
| OCULTAR LINHA | [23 empty] | 0% | ERRO
[25 empty] | 0% | ERRO
| OCULTAR LINHA | [23 empty] | 0% | ERRO
[25 empty] | 0% | ERRO
TOTAL |  | 100% | 4737815.78 | 238593.24 | 236300.38 | 282291.11 | 282291.11 | 282291.14 | 195836.56 | 358206.31 | 387095.93 | 421717.45 | 369269.9 | 210185.37 | 214683.85 | 224367.63 | 225922.64 | 178671.14 | 178671.14 | 207687.82 | 243733.06
PORCENTAGEM |  |  |  | 5.036% | 4.988% | 5.958% | 5.958% | 5.958% | 4.133% | 7.561% | 8.17% | 8.901% | 7.794% | 4.436% | 4.531% | 4.736% | 4.768% | 3.771% | 3.771% | 4.384% | 5.144%
PORCENTAGEM ACUMULADA |  |  |  | 5.036% | 10.02% | 15.98% | 21.94% | 27.9% | 32.03% | 39.59% | 47.76% | 56.66% | 64.46% | 68.89% | 73.43% | 78.16% | 82.93% | 86.7% | 90.47% | 94.86% | 100%
CUSTO ACUMULADO |  |  |  | 238593.24 | 474893.62 | 757184.73 | 1039475.84 | 1321766.98 | 1517603.54 | 1875809.85 | 2262905.78 | 2684623.23 | 3053893.13 | 3264078.5 | 3478762.35 | 3703129.98 | 3929052.62 | 4107723.76 | 4286394.9 | 4494082.72 | 4737815.78
CÁLCULO PARA % DA ADMINISTRAÇÃO DE OBRA
| VALOR ORÇAMENTO SEM ADM: |  | 4389081.06 | 5.4361 | 5.3838 | 6.4317 | 6.4317 | 6.4317 | 4.4619 | 8.1613 | 8.8195 | 9.6083 | 8.4134 | 4.7888 | 4.8913 | 5.112 | 5.1474 | 4.0708 | 4.0708 | 4.7319 | 5.5532 |  |  | 0%

## INSUMOS
RESUMO DE INSUMOS NÃO PUBLICADOS
Obra: UNIDADE DE SAÚDE DA FAMÍLIA LAR DO TRABALHADOR - REV.02 | [8 empty] | UN
Bancos: SINAPI - 06/2025 - MS; SBC - 07/2025 - MS; SICRO3 - 04/2025 - MS; ORSE - 05/2025 - SE; SEDOP - 02/2025 - PA; SETOP - 01/2025 - MG; IOPES - 03/2025 - ES; SIURB - 01/2025 - SP; SUDECAP - 04/2025 - MG; CPOS/CDHU - 06/2025 - SP; FDE - 04/2025 - SP; AGESUL - 01/2025 - MS; AGETOP CIVIL - 04/2025 - GO; EMBASA - 01/2025 - BA; EMOP - 05/2025 - RJ
N. | Banco | Código | Data | Descrição | Valor Unit | Und | Planilha | Custom | M
1 | AGESUL | 1581 | 2025-01-01 | BARRA CHATA DE ALUMINIO 7/8 X 1/8" X 3M - TEL0761YT | 11.72 | M | Composições |  | KG
2 | AGESUL | 1608 | 2025-01-01 | ELETROCALHA PERFURADA 50X50MM, EM CHAPA DE ACO GALVANIZADO CH. 24, SEM TAMPA | 11.62 | M | Composições |  | L
3 | AGESUL | 1609 | 2025-01-01 | ELETROCALHA PERFURADA 100X50MM, EM CHAPA DE ACO GALVANIZADA CH. 24, SEM TAMPA | 24.04 | M | Composições |  | M3
4 | AGESUL | 2575 | 2025-01-01 | TUBO PONTA AZUL PARA VALVULA DE DESCARGA 11/2" | 8.4 | UN | Composições
5 | AGESUL | 2667 | 2025-01-01 | DUCHA HIGIENICA COM REGISTRO E GATILHO, REF. 00900806, LINHA PERTUTTI DA DOCOL OU SIMILAR | 286.9 | UN | Composições
6 | AGESUL | 2706 | 2025-01-01 | ALARME AUDIOVISUAL DE EMERGENCIA, MODELO BIVOLT 110/220V - 50/60HZ, FUNCIONAMENTO POR RADIOFREQUENCIA, ALCANCE ATE 25M, ILUMINACAO LED AUTO BRILHO, PRESSAO SONORA 100DB, INCL PLACA ALTO RELEVO E BRAILLE, DA ANLIK OU SIMILAR | 315.26 | UN | Composições |  | H
7 | AGESUL | 2724 | 2025-01-01 | LAJE PRE-FABRICADA TIPO TRELICADA BETA 16/17 PARA FORRO/PISO, PREENCHIMENTO COM EPS/CERAMICA, INTEREIXO DE 49CM, SOBRECARGA DE 200KG/M2, VAOS ATE 5,60M | 77.21 | m² | Composições
8 | AGESUL | 6151 | 2025-01-01 | CAIXA DE MEDICAO POLIFASICA EM POLICARBONATO OU NORYL (377X476X213)MM, PADRAO ENERGISA | 137.77 | UN | Composições
9 | AGESUL | 6180 | 2025-01-01 | BARRA DE APOIO RETA (PUXADOR), EM ACO INOX POLIDO, COMPRIMENTO DE 40CM, DIAMETRO MINIMO DE 3CM | 134.76 | UN | Composições
10 | AGESUL | 6385 | 2025-01-01 | PLACA TATIL EM ACRILICO COM LETRAS EM ALTO RELEVO E BRAILLE (30X9)CM PARA SINALIZACAO DE PORTAS DIVERSAS FIXADAS POR ADESIVOS DUPLA FACE, DA ANLIK OU SIMILAR | 72.51 | UN | Composições |  | 100M
11 | AGESUL | 6495 | 2025-01-01 | LAJE PRE-FABRICADA TIPO PROTENDIDA BETA 16,PREENCHIMENTO EPS/CERAMICA H12-40, INTEREIXO 40CM, SOBRECARGA=350KG/M2, VAOS ATE 6,15M, VIGUETAS 7 FIOS DE ACO | 108.9 | m² | Composições |  | KWH
12 | AGESUL | 7589 | 2025-01-01 | EXAUSTOR DE PAREDE, DIAMETRO 30CM | 310 | UN | Composições |  | CENTO
13 | AGESUL | 7631 | 2025-01-01 | LUMINARIA DE SOBREPOR, COM ALETAS E REFLETORES EM ALUMINIO ALTO BRILHO, INCLUSO DUAS LAMPADAS T 8 LED DE 18W - 120CM | 253.9 | CJ | Composições |  | SC25KG
14 | AGESUL | 8480 | 2025-01-01 | BLOCO AUTONOMO ILUM. EMERG. DE ACLARAMENTO, SIST. NAO PERMANENTE, LED 500 LUMENS 5000K E BATERIA DE 6V-4AH, REF. BLOKITO BLK 500 DA AUREON OU SIMILAR | 204.3 | CJ | Composições |  | M2XMES
15 | AGESUL | 8482 | 2025-01-01 | BLOCO AUTONOMO DE ILUM. EMERG. INSCR. DE SAIDA OU BALIZAMENTO SIST. NAO PERMANENTE, LED 500 LUMENS 5000K E BATERIA DE 6V-4AH, REF. BLOKITO BLK 500 DA AUREON OU SIMILAR | 204.3 | CJ | Composições |  | MXMES
16 | AGESUL | 9012 | 2025-01-01 | LAVATORIO DE LOUCA BRANCA PARA P.N.E., REF. L.51.17 DECA VOGUE PLUS DA DECA | 789.9 | UN | Composições |  | UNXMES
17 | AGESUL | 9013 | 2025-01-01 | COLUNA SUSPENSA DE LOUCA BRANCA PARA P.N.E., DECA VOGUE PLUS REF. C.510.17 | 360.29 | UN | Composições |  | MIL
18 | CPOS/CDHU | B.01.000.020119 | 2025-06-01 | Engenheiro senior de elétrica | 223.96 | H | Composições |  | 310ML
19 | CPOS/CDHU | B.01.000.020122 | 2025-06-01 | Desenhista pleno/cadista | 56.99 | H | Composições |  | m²
20 | CPOS/CDHU | C.06.000.022039 | 2025-06-01 | Laje pré-fabricada mista vigota protendida/lajota cerâmica - LP 25 (20+5); sobrecarga 200kgf/m² | 128.57 | m² | Composições |  | N
21 | CPOS/CDHU | O.02.000.067514 | 2025-06-01 | Caixa sifonada em PVC rígido de 250 x 172 x 50 mm, com tampa cega | 76.7 | UN | Composições |  | HP
22 | CPOS/CDHU | O.10.000.065672 | 2025-06-01 | Tanque de louça sem coluna, médio, capacidade 30 litros, ref. TQ.02, branco da Deca ou equivalente | 656.06 | UN | Composições |  | km
23 | CPOS/CDHU | P.04.000.062170 | 2025-06-01 | Tampa encaixe para eletrocalha galvanizada a fogo, L= 50mm | 20.27 | M | Composições |  | UND
24 | CPOS/CDHU | P.17.000.030518 | 2025-06-01 | Guia organizadora de cabos para rack, 19´ 1 U | 23.32 | UN | Composições |  | DIA
25 | CPOS/CDHU | S.05.000.026515 | 2025-06-01 | Parafuso auto-atarraxante com cabeça panela e bucha de nylon S-8 | 0.81 | UN | Composições |  | VB
26 | EMOP | 13284 | 2025-05-01 | VENTILADOR DE PAREDE, OSCILANTE,DIAMETRO 24", MOTOR DE 1 A 6HP, ROTACAO 1150RPM, VAZAO 300M3/MINUTO, 110/220V | 246.8 | UN | Composições |  | BR
27 | EMOP | 14752 | 2025-05-01 | ROLDANA PARA PORTAO DE CORRER EM ACO ZIN CADO, 1.1/2 | 21.66 | UN | Composições |  | UNJ
28 | FDE | 2.56.43 | 2025-04-01 | CUMEEIRA ACO GALV NAT PERFIL TRAP 0,5MM H=100MM | 44.18 | M | Composições |  | LOTE
29 | FDE | 4.21.44 | 2025-04-01 | CURVA ACO GALV QUENTE 51 MM (2") X 180 GRAUS | 68.65 | UN | Composições |  | kh
30 | IOPES | 037013 | 2025-03-01 | VIDRO MINI-BOREAL ESP.4MM, COLOCADO | 325.42 | m² | Composições |  | %
31 | IOPES | 045831 | 2025-03-01 | PLACA CEGA FRONTAL 1U P/ RACK 19" | 10.76 | UN | Composições |  | UNID.
32 | SBC | 000050 | 2025-07-01 | CIMENTO PORTLAND CP III 32RS NBR 11578 (quilo) | 0.8 | KG | Composições |  | BARRA
33 | SBC | 000100 | 2025-07-01 | AREIA GROSSA LAVADA | 85.09 | m³ | Composições |  | gl
34 | SBC | 000200 | 2025-07-01 | PEDRA BRITADA #1 E 2 | 105.16 | m³ | Composições |  | Unid
35 | SBC | 000205 | 2025-07-01 | FIBRA OPTICA - FITA VELCRO ROLO 3 METROS | 10.26 | UN | Composições |  | ROLO
36 | SBC | 000347 | 2025-07-01 | ARAME GALVANIZADO #14 AWG | 18.7 | KG | Composições |  | PÇ
37 | SBC | 000362 | 2025-07-01 | PLACA DE SINALIZACAO DE SEGURANCA CONTRA INCENDIO, FOTOLUMINESCENTE, 40x80cm, PVC 2mm ANTI-CHAMAS (SIMBOLOS, CORES E PICTOGRAMAS CONFORME NBR 13434) | 181.59 | UN | Composições |  | CONJ
38 | SBC | 000473 | 2025-07-01 | RACK - PORCA GAIOLA + PARAFUSO M5 (50 PECAS) | 29.45 | UN | Composições |  | VB%
39 | SBC | 000567 | 2025-07-01 | PARAFUSO ACO SEXTAVADO ASTM A325 3/4" x 20cm | 11.5 | UN | Composições |  | MÊS
40 | SBC | 001969 | 2025-07-01 | PARA-RAIO POLIMERICO DE DISTRIBUICAO 12KV VALVULA-SIST.TERRA 5KA | 213 | UN | Composições |  | CHP
41 | SBC | 003144 | 2025-07-01 | PORCA SEXTAVADA PESADA TEMPERADO EM ACO CARBONO UNC 3/8" -16 CHAVE 11/16" | 0.46 | UN | Composições
42 | SBC | 003347 | 2025-07-01 | ELETRODUTO PVC RIGIDO ROSCAVEL 1" | 13.97 | M | Composições
43 | SBC | 003487 | 2025-07-01 | LIXA PARA MADEIRA S422 NORTON 100 | 51 | UN | Composições |  | h.mês
44 | SBC | 003563 | 2025-07-01 | PARAFUSO LENTILHA 42x13mm COM PORCA E ARRUELA | 0.94 | UN | Composições |  | LATA
45 | SBC | 004504 | 2025-07-01 | CURVA 45 PVC LONGA ESGOTO SERIE NORMAL 50mm | 12.1 | UN | Composições |  | RL
46 | SBC | 006040 | 2025-07-01 | CHAVE BLINDADA TRIPOLAR 60A 250V F322 MARGIRIUS | 463.09 | UN | Composições |  | SIST
47 | SBC | 007504 | 2025-07-01 | BUCHA DE REDUCAO LONGA PVC SOLDAVEL 40x20mm | 4.9 | UN | Composições |  | M/L
48 | SBC | 007508 | 2025-07-01 | ELETRODUTO PVC RIGIDO ROSCAVEL 2" | 21.96 | M | Composições |  | HA
49 | SBC | 008640 | 2025-07-01 | PARAFUSO CABECA QUADRADA M16 x 450mm COM PORCA | 17.23 | UN | Composições |  | BD
50 | SBC | 009244 | 2025-07-01 | CINTA PARA POSTE ACO ZINCADO 280mm | 53.2 | UN | Composições |  | MxMÊS
51 | SBC | 009321 | 2025-07-01 | MAO FRANCESA PERFIL ACO REFORCADA 300mm | 31.68 | UN | Composições |  | UN.MÊS
52 | SBC | 009351 | 2025-07-01 | ALCA/ESTAI PREFORMADA ACO CARBONO ZINCADO 3/8" 9,5mm | 28.29 | UN | Composições
53 | SBC | 009375 | 2025-07-01 | CRUZETA DE MADEIRA DE LEI 90mm x 115mm x 2400mm | 180.71 | UN | Composições
54 | SBC | 009523 | 2025-07-01 | FUSIVEL CARTUCHO PARA CHAVE FACA 181mm 250V 150A | 126 | UN | Composições
55 | SBC | 009676 | 2025-07-01 | ARRUELA QUADRADA ACO 18mm | 0.79 | UN | Composições |  | CTO
56 | SBC | 009871 | 2025-07-01 | ADAPTADOR DE REDUCAO CONDULETE TOP 3/4" x 1/2" | 1.49 | UN | Composições |  | UNxMÊS
57 | SBC | 010946 | 2025-07-01 | PLACA 1 POSTO REDONDO TRAMONTINA | 1.66 | UN | Composições |  | VC
58 | SBC | 011173 | 2025-07-01 | FITA ADESIVA COMUM CREPE 19mmx50,0m TEKBOND | 3.9 | UN | Composições |  | PCT
59 | SBC | 012620 | 2025-07-01 | CABO DE COBRE NU MEIO DURO 7 FIOS 35mm2 | 38.81 | M | Composições |  | CHI
60 | SBC | 014201 | 2025-07-01 | BUCHA DE NYLON PARA FIXACAO TIPO S6 COM PARAFUSO | 0.34 | UN | Composições |  | verba
61 | SBC | 016203 | 2025-07-01 | HASTE DE ATERRAMENTO 1/2" x 2,40m ABNT NBR-13571 / UL-467 | 55.9 | UN | Composições |  | KW
62 | SBC | 028042 | 2025-07-01 | PARAFUSO CABECA ABAULADA 16 x 45mm COM PORCA | 4.36 | UN | Composições |  | hora
63 | SBC | 031899 | 2025-07-01 | OLHAL E PORCA EM FERRO NODULAR 5/8" 700KG | 36.1 | UN | Composições |  | m³
64 | SBC | 036814 | 2025-07-01 | CORTINA DE AR INOX VEC AIR - VEC1000C 1,00m CONTROLE REMOTO | 938 | UN | Composições |  | PV
65 | SBC | 037488 | 2025-07-01 | ELETROCALHA - EMENDA PLANA INTERNA "U" 100x50mm CHAPA 22 | 6.35 | UN | Composições |  | M
66 | SBC | 040520 | 2025-07-01 | PARAFUSO CABECA QUADRADA M16 x 250mm COM PORCA | 12.31 | UN | Composições |  | CM
67 | SBC | 043684 | 2025-07-01 | GRELHA ACO INOX QUADRADA COM FECHAMENTO ESCAMOTEAVEL 100mm ESTEVES | 55.48 | UN | Composições |  | M2
68 | SBC | 045618 | 2025-07-01 | ISOLADOR PESADO SUSPENSAO 172mm 15KV | 79.93 | UN | Composições |  | CM2
69 | SBC | 045636 | 2025-07-01 | CHAVE FUSIVEL UNIPOLAR 15KV 100A 15K ELO | 339.57 | UN | Composições |  | UN
70 | SBC | 047739 | 2025-07-01 | LUVA PVC ELETRODUTO ROSCAVEL 2" | 2.78 | UN | Composições |  | M3XKM
71 | SBC | 047762 | 2025-07-01 | SELA EM ACO GALVANIZADO PARA CRUZETA | 19.4 | UN | Composições |  | PTO
72 | SBC | 047765 | 2025-07-01 | ARRUELA QUADRADA ACO 38mm | 0.82 | UN | Composições |  | PT
73 | SBC | 061229 | 2025-07-01 | ACESSIBILIDADE - KIT BARRA DE APOIO LATERAL PARA LAVATORIO CENTRALIZADO 40cm | 169.34 | UN | Composições |  | U
74 | SBC | 063722 | 2025-07-01 | TAMPAO DE FERRO FUNDIDO ARTICULADO 400x400mm PESADO | 284.81 | UN | Composições |  | CM²
75 | SBC | 072516 | 2025-07-01 | BEBEDOURO INDUSTRIAL 100 LITROS INOX AQUAMAX 127V E 3 TORNEIRAS | 2599 | UN | Composições |  | JGXM
76 | SBC | 102030 | 2025-07-01 | CERTIFICACAO DE REDE LOGICA CAT. 6 COM EMISSAO DE RELATORIO | 100 | UN | Composições |  | UN.
77 | SEDOP | D00414 | 2025-02-01 | Perfil aço estrutural em "U" | 8.62 | kg | Composições |  | TXKM
78 | SEDOP | D00473 | 2025-02-01 | Ferragens para esquadria de correr | 214.72 | CJ | Composições |  | m³xKm
79 | SEDOP | L00012 | 2025-02-01 | Tampa espelho p/ RJ-45 de 02 saídas | 6 | un | Composições |  | UNXKM
80 | EMBASA | M103950200 | 2025-01-01 | SAIDA LATERAL DUPLA P/ CANALETA 38X38mm | 8.53 | UN |  |  | m²xd
Certifico que os valores dos insumos não publicados, ou seja, cuja publicidade não pode ser conferida através de domínio público, estão apresentados acima, e os mesmos estão compatíveis ao sistema de pesquisa de insumos da ferramenta Orçafascio (https://app.orcafascio.com/banco/insumos), de acordo com a data-base de cada banco. Os insumos que especificam na descrição alguma marca, o fazem apenas por questão de referência na cotação de preços referenciada. Na contratação, poderão ser adquiridos insumos similares de outras marcas, desde que atendam às mesmas especificações técnicas do insumo proposto, conforme projeto. | [8 empty] | ud
KM²
KG
UN
M
M2
M²XMÊS
RESUMO DE INSUMOS PRÓPRIOS | [8 empty] | UNIDADE
N. | Banco | Código | Data | Descrição | Valor Unit | Und | Planilha | Verif. Venc | T.Km
1 | Próprio | COT.002 | 2025-06-01 | KIT INSTALAÇAO GÁS ENCANADO MANGUEIRA FLEXÍVEL METÁLICA 2,00 METROS + ADAPTADOR | 98.89 | UN | Composições | No prazo | GB
2 | Próprio | COT.017 | 2025-03-01 | PROLONGADOR SEM ENTRADA DN 300, PARA ESGOTO | 96.97 | UN | Composições | No prazo | jg x m
3 | Próprio | COT.038 | 2025-07-01 | FITA ROTULADORA 12 MM X 8M M231 (PT65, PT85, PT100, PT110, PT70BM) | 91.19 | UN | Composições | No prazo | LOTES
4 | Próprio | COT.047 | 2025-06-01 | FITA ROTULADORA 12MM X 8M (PT-D210, PT-P300BT, PT-H105, PT-H110) | 103.01 | UN | Composições | No prazo | ÚN
5 | Próprio | COT.058 | 2025-02-01 | ADAPTADOR PARA SAÍDA DE VASO SANITÁRIO 100 MM | 71.59 | UND | Composições | No prazo | KW/H
6 | Próprio | COT.069 | 2025-07-01 | CAIXA DE PROTEÇÃO METÁLICA PARA HIDROMETRO PADRÃO ÁGUAS GUARIROBA COR CINZA | 133.83 | UN | Composições | No prazo | m³.km
7 | Próprio | COT.078 | 2025-06-01 | CUBA INDUSTRIAL INOX 304 - 50 X 40 X 30 CM | 658.83 | UN | Composições | No prazo | M3.KM
8 | Próprio | COT.115 | 2025-07-01 | TORNEIRA CLÍNICA DE PAREDE COM ALAVANCA E BICO AREJADOR | 122.48 | UN | Composições | No prazo | tkm
9 | Próprio | COT.216 | 2025-06-01 | TALA PLANA 50 MM PARA ELETROCALHA | 2.91 | UN | Composições | No prazo | UN.MES
10 | Próprio | COT.217 | 2025-03-01 | SAÍDA HORIZONTAL PARA ELETRODUTO 3/4" | 3.12 | UN | Composições | No prazo
11 | Próprio | COT.219 | 2025-03-01 | PARAFUSO CABEÇA LENTILHA 5/16 x 1" | 0.8 | UN | Composições | No prazo
12 | Próprio | COT.225 | 2025-06-01 | EMENDA INTERNA 50X50 MM COM BASE LISA PARA ELETROCALHA METÁLICA | 3.73 | UN | Composições | No prazo
13 | Próprio | COT.290 | 2025-06-01 | SOQUETE G13 | 2.44 | UN | Composições | No prazo
14 | Próprio | COT.303 | 2025-03-01 | BANDEJA FIXA FRONTAL 1U X 300 MM | 91.8 | UN | Composições | No prazo
15 | Próprio | COT.413 | 2025-07-01 | CABO DE REDE, CAT 5E, F-UTP | 2.48 | M | Composições | No prazo
16 | SINDUSCON | SND.001 |  | LOCAÇÃO DE CAÇAMBA (4M³) - SINDUSCONMS | 350 | UN | Composições
Fonte: Indicada OU Cotação (não indicada) - Caso seja cotação, estarão anexadas ao final deste orçamento.

## BDI
COMPOSIÇÃO DE BDI - conforme Acórdão TCU 2622/2013 | [5 empty] | . |  |  | CONSTRUÇÃO DE EDIFÍCIOS |  |  |  | CONSTRUÇÃO DE EDIFÍCIOS - SEM LUCRO |  |  |  | OBRA DE URBANIZAÇÃO - RUAS, PRAÇAS E PARQUES |  |  |  | MANUTENÇÃO DE VIAS NÃO PAVIMENTADAS SEM AQUISIÇÃO DE MATERIAS |  |  |  | CONSTRUÇÃO DE REDE ABASTECIMENTO DE ÁGUA, COLETA DE ESGOTO E CONSTRUÇÕES CORRELATAS |  |  |  | CONSTRUÇÃO DE MANUTENÇÃO DE ESTAÇÕES E REDE DE DISTRIBUIÇÃO DE ENERGIA ELÉTRICA |  |  |  | MANUTENÇÃO DE ILUMINAÇÃO PÚBLICA SEM FORNECIMENTO DE MATERIAIS |  |  |  | LIMPEZA PÚBLICA - OBRA DE SANEAMENTO |  |  |  | FORNECIMENTO DE MATERIAIS
Obra: UNIDADE DE SAÚDE DA FAMÍLIA LAR DO TRABALHADOR - REV.02 |  |  | Local: Campo Grande/MS |  |  |  |  | Item componente do BDI | 1° Quartil | Médio | 3° quartil | BDI Adotado |  |  |  |  | 1° Quartil | Médio | 3° quartil | BDI Adotado | 1° Quartil | Médio | 3° quartil | BDI Adotado | 1° Quartil | Médio | 3° quartil | BDI Adotado | 1° Quartil | Médio | 3° quartil | BDI Adotado | 1° Quartil | Médio | 3° quartil | BDI Adotado | 1° Quartil | Médio | 3° quartil | BDI Adotado | 1° Quartil | Médio | 3° Quartil | BDI Adotado
[8 empty] | AC - Administração Central | 3% | 4% | 5.5% | 4% | 3% | 4% | 5.5% | 4% | 3.8% | 4.01% | 4.67% | 4.01% | 3.8% | 4.01% | 4.67% | 3.8% | 3.43% | 4.93% | 6.71% | 4.93% | 5.29% | 5.92% | 7.93% | 5.92% | 5.29% | 5.92% | 7.93% | 5.29% | 3.43% | 4.93% | 6.71% | 4.93% | 1.5% | 3.45% | 4.49% | 3.45%
CONSTRUÇÃO DE EDIFÍCIOS | [5 empty] | Não Desonerado | 23,54% | S + G - Seguro e Garantia | 0.8% | 0.8% | 1% | 0.8% | 0.8% | 0.8% | 1% | 0.8% | 0.32% | 0.4% | 0.74% | 0.4% | 0.32% | 0.4% | 0.74% | 0.32% | 0.28% | 0.49% | 0.75% | 0.49% | 0.25% | 0.51% | 0.56% | 0.51% | 0.25% | 0.51% | 0.56% | 0.25% | 0.28% | 0.49% | 0.75% | 0.49% | 0.3% | 0.48% | 0.82% | 0.48%
Item componente do BDI | 1° Quartil | Médio | 3° quartil | BDI Adotado |  |  |  | R - Risco | 0.97% | 1.27% | 1.27% | 1.27% | 0.97% | 1.27% | 1.27% | 1.27% | 0.5% | 0.56% | 0.97% | 0.56% | 0.5% | 0.56% | 0.97% | 0.5% | 1% | 1.39% | 1.74% | 1.39% | 1% | 1.48% | 1.97% | 1.48% | 1% | 1.48% | 1.97% | 1% | 1% | 1.39% | 1.74% | 1.39% | 0.56% | 0.85% | 0.89% | 0.85%
AC - Administração Central | 3% | 4% | 5.5% | 4% |  |  |  | DF - Despesas Financeiras | 0.59% | 1.23% | 1.39% | 1.23% | 0.59% | 1.23% | 1.39% | 1.23% | 1.02% | 1.11% | 1.21% | 1.11% | 1.02% | 1.11% | 1.21% | 1.02% | 0.94% | 0.99% | 1.17% | 0.99% | 1.01% | 1.07% | 1.11% | 1.07% | 1.01% | 1.07% | 1.11% | 1.01% | 0.94% | 0.99% | 1.17% | 0.99% | 0.85% | 0.85% | 1.11% | 0.85%
S + G - Seguro e Garantia | 0.8% | 0.8% | 1% | 0.8% |  |  |  | L - Lucro | 6.16% | 7.4% | 8.96% | 7.4% | 0% | 0% | 0% | 0% | 6.64% | 7.3% | 8.69% | 7.3% | 6.64% | 7.3% | 8.69% | 6.64% | 6.74% | 8.04% | 9.4% | 8.04% | 8% | 8.31% | 9.51% | 8.31% | 8% | 8.31% | 9.51% | 7.295% | 6.74% | 8.04% | 9.4% | 8.04% | 3.5% | 5.11% | 6.22% | 5.11%
R - Risco | 0.97% | 1.27% | 1.27% | 1.27%
DF - Despesas Financeiras | 0.59% | 1.23% | 1.39% | 1.23%
L - Lucro | 6.16% | 7.4% | 8.96% | 7.4%
I - IMPOSTOS |  |  |  | 6.65% | 11.15%
|  |  |  | Sem Desoneração | Com Desoneração
|  |  | PIS: | 0.65% | 0.65%
|  |  | COFINS: | 3% | 3%
|  |  | ISSQN(3): | 3% | 3%
|  |  | CPRB (2): | 0% | 4.5% | [6 empty] | Não Desonerado | Desonerado
BDI CALCULADO: |  |  |  | 23.54% | 29.79% | [6 empty] | 23.54% | 29.79% | CONSTRUÇÃO DE EDIFÍCIOS
CONSTRUÇÃO DE RODOVIAS E FERROVIAS
FORNECIMENTO DE MATERIAIS | [11 empty] | 22% | 28.17% | OBRA DE URBANIZAÇÃO - RUAS, PRAÇAS E PARQUES
Item componente do BDI | 1° Quartil | Médio | 3° quartil | BDI Adotado | [7 empty] | 20.73% | 26.85% | MANUTENÇÃO DE VIAS NÃO PAVIMENTADAS SEM AQUISIÇÃO DE MATERIAS
AC - Administração Central | 1.5% | 3.45% | 4.49% | 3.45% | [7 empty] | 24.84% | 31.16% | CONSTRUÇÃO DE REDE ABASTECIMENTO DE ÁGUA, COLETA DE ESGOTO E CONSTRUÇÕES CORRELATAS
S + G - Seguro e Garantia | 0.3% | 0.48% | 0.82% | 0.48% | [7 empty] | 26.54% | 32.95% | CONSTRUÇÃO DE MANUTENÇÃO DE ESTAÇÕES E REDE DE DISTRIBUIÇÃO DE ENERGIA ELÉTRICA
R - Risco | 0.56% | 0.85% | 0.89% | 0.85% | [7 empty] | 23.69% | 29.96% | MANUTENÇÃO DE ILUMINAÇÃO PÚBLICA SEM FORNECIMENTO DE MATERIAIS
DF - Despesas Financeiras | 0.85% | 0.85% | 1.11% | 0.85% | [7 empty] | 24.84% | 31.16% | LIMPEZA PÚBLICA - OBRA DE SANEAMENTO
L - Lucro | 3.5% | 5.11% | 6.22% | 5.11% | [7 empty] | 15.02% | 20.85% | CONSTRUÇÃO DE EDIFÍCIOS - SEM LUCRO
I - IMPOSTOS |  |  |  |  | 3.65%
|  |  |  | PIS: | 0.65%
|  |  |  | COFINS: | 3%
ISSQN(3):
CPRB (2):
BDI CALCULADO: |  |  |  |  | 15.28%
BDI calculado pela seguinte equação:
Onde:
AC: taxa de administração central;
S: taxa de seguros;
R: taxa de riscos;
G: taxa de garantias;
DF: taxa de despesas financeiras;
L: taxa de lucro/remuneração;
I: taxa de incidência de impostos [ PIS, COFINS, (3) ISSQN, (2) CPRB ]
(2)CPRB = (Contribuição Previdenciária sobre a Receita Bruta – Lei n. 13.161 de 31/08/2015).
(3) ISSQN é um imposto que incide sobre o preço de serviço, em Campo Grande o valor é de 5%. O custo previsto com mão-de-obra é de 60% do custo total da obra, para o computo do ISSQN o valor será de 3%
𝐵𝐷𝐼= ((1+𝐴𝐶+𝑆+𝑅+𝐺)(1+𝐷𝐹)(1+𝐿))/((1 −𝐼)) −1